## Price
Артикул | Название товара | Цена с НДС | Единица | Актуальность цены
24160 | Osmoz Головка с индикатором белый (024160) | 276.115 | шт | 2021г.
24200 | Пост управления пустой 1 ответвление серый (024200) | 601.0762 | шт | 2021г.
20090 | Комплект из 2 изолирующих суппортов для XL3 400/800 (20090) (020090) | 2076.8425 | шт | 2021г.
20110 | Цоколь XL3 400 для шкафов и щитов 100мм (20110) (020110) | 15487.1075 | шт | 2021г.
20125 | Секция кабельная XL3 400 для металлического шкафа кат.№020105 высота 900мм (20125) (020125) | 13716.8838 | шт | 2021г.
20140 | Панель лицевая сплошная XL3 400 для кабельных секций 200мм (20140) (020140) | 1640.4319 | шт | 2021г.
20160 | Отвод для стыковки кабель-канала DLP / шкафа XL3 (20160) (020160) | 878.5425 | шт | 2021г.
21140 | XL3 6300 Крепление DMX3 3P/4P выкатное (021140) | 19373.0869 | шт | 2021г.
22110 | Панель лицевая для переключателя 220X170X140 I (022110) | 2124.6394 | шт | 2021г.
22140 | Панель Pr17 лицевая защитная 1В горизонтальный монтаж (022140) | 6481.1556 | шт | 2021г.
22551 | Выключатель-разъединитель Vistop 160А 3П рукоятка спереди черная рукоятка (22551) (022551) | 8359.1344 | шт | 2021г.
26331 | Клемма для заднего подключения DPX250 (026331) | 11591.2381 | шт | 2021г.
ALPTEC3.400 | Регулятор 3 шагов 400В (ALPTEC3.400) | 26102.0675 | шт | 2021г.
B10040 | УКРМ Alpibloc стандартный тип 100 квар (B10040) | 125450.2225 | шт | 2021г.
B1040 | Устройство компенсации реактивной мощности УКРМ Alpibloc стандартный тип 10 квар (B1040) | 39193.5813 | шт | 2021г.
B1540 | Устройство компенсации реактивной мощности УКРМ Alpibloc стандартный тип 15 квар (B1540) | 40579.935 | шт | 2021г.
B2040 | УКРМ Alpibloc стандартный тип 20 квар (B2040) | 41609.9325 | шт | 2021г.
B2540 | Устройство компенсации реактивной мощности УКРМ Alpibloc стандартный тип 25 квар (B2540) | 42503.2381 | шт | 2021г.
B3040 | УКРМ Alpibloc стандартный тип 30 квар (B3040) | 57908.825 | шт | 2021г.
B4040 | УКРМ Alpibloc стандартный тип 40 квар (B4040) | 68963.5737 | шт | 2021г.
B5040 | УКРМ Alpibloc стандартный тип 50 квар (B5040) | 71974.1731 | шт | 2021г.
B6040 | Устройство компенсации реактивной мощности УКРМ Alpibloc стандартный тип 60 квар (B6040) | 78333.4575 | шт | 2021г.
B7540 | Устройство компенсации реактивной мощности УКРМ Alpibloc стандартный тип 75 квар (B7540) | 98381.35 | шт | 2021г.
B9040 | Устройство компенсации реактивной мощности УКРМ Alpibloc стандартный тип 90 квар (B9040) | 120945.9169 | шт | 2021г.
BH10040 | УКРМ Alpibloc типа H 100 квар (BH10040) | 125450.2225 | шт | 2021г.
BH1040 | УКРМ Alpibloc типа H 10 квар (BH1040) | 39954.6081 | шт | 2021г.
BH1540 | УКРМ Alpibloc типа H 15 квар (BH1540) | 41367.8862 | шт | 2021г.
BH2040 | УКРМ Alpibloc типа H 20 квар (BH2040) | 42417.8794 | шт | 2021г.
BH2540 | УКРМ Alpibloc типа H 25 квар (BH2540) | 43328.5356 | шт | 2021г.
BH3040 | УКРМ Alpibloc типа H 30 квар (BH3040) | 55276.6188 | шт | 2021г.
BH4040 | УКРМ Alpibloc типа H 40 квар (BH4040) | 69895.505 | шт | 2021г.
BH5040 | УКРМ Alpibloc типа H 50 квар (BH5040) | 70665.5594 | шт | 2021г.
BH6040 | УКРМ Alpibloc типа H 60 квар (BH6040) | 76812.41 | шт | 2021г.
BH7540 | УКРМ Alpibloc типа H 75 квар (BH7540) | 100329.4931 | шт | 2021г.
BH9040 | УКРМ Alpibloc типа H 90 квар (BH9040) | 123340.8781 | шт | 2021г.
ED-AA0101 | Держатель шины (ED-AA0101) | 1066.9269 | шт | 2021г.
MH1040 | АУКРМ типа H 2х5 квар (MH1040) | 122457.5775 | шт | 2021г.
MH1540 | АУКРМ типа H 5+10 квар (MH1540) | 130465.0994 | шт | 2021г.
MH2040 | АУКРМ типа H 2х10 квар (MH2040) | 128980.9956 | шт | 2021г.
P12.512.540 | Модуль компенсирующий стандартный 12.5+12.5 квар (P12.512.540) | 78279.6519 | шт | 2021г.
P12.540 | Модуль компенсирующий 3ф стандартный 400В 12.5 квар (P12.540) | 52307.5344 | шт | 2021г.
P252540 | Модуль компенсирующий стандартный 25+25 квар (P252540) | 88934.6319 | шт | 2021г.
P2540 | Модуль компенсирующий стандартный 25 квар (P2540) | 57080.8825 | шт | 2021г.
P255040 | Модуль компенсирующий стандартный 25+50 квар 400В (P255040) | 92818.455 | шт | 2021г.
P5040 | Модуль компенсирующий стандартный 50 квар (P5040) | 68213.8456 | шт | 2021г.
P7540 | Модуль компенсирующий стандартный 75квар 400В (P7540) | 87766.7206 | шт | 2021г.
PH12.512.540 | Модуль компенсирующий типа H 12.5+12.5 квар (PH12.512.540) | 83517.2981 | шт | 2021г.
PH12.540 | Модуль компенсирующий типа H 12.5 квар (PH12.540) | 55979.1681 | шт | 2021г.
PH252540 | Модуль компенсирующий типа H 25+25 квар (PH252540) | 87985.8387 | шт | 2021г.
PH2540 | Модуль компенсирующий типа H 25 квар (PH2540) | 58202.0894 | шт | 2021г.
PH255040 | Модуль компенсирующий типа H 25+50 квар (PH255040) | 103654.3156 | шт | 2021г.
PH5040 | Модуль компенсирующий типа H 50 квар (PH5040) | 71485.7394 | шт | 2021г.
PH7540 | Модуль компенсирующий типа H 75 квар (PH7540) | 96011.2575 | шт | 2021г.
R5.2540.189 | Модуль компенсирующий типа SAH 25 квар (R5.2540.189) | 137239.2319 | шт | 2021г.
RBAE006 | Модем Novafax 56000 56 кбит/с для Alptec (RBAE006) | 97688.9062 | шт | 2021г.
SAH0.9+0.9-2X66 | Фильтр гармоник активный 0.9-2х66 (SAH0.9+0.9-2X66) | 62300.6606 | шт | 2021г.
SAH-1.34-76 | Фильтр гармоник активный 1.34-76 (SAH-1.34-76) | 53202.3781 | шт | 2021г.
SAH-1.34-87 | Дроссель для VH8040-3MONO (SAH-1.34-87) | 59282.7156 | шт | 2021г.
SAH1.8+1.8-2X33 | Фильтр гармоник активный 1.82x33 (SAH1.8+1.8-2X33) | 42709.505 | шт | 2021г.
SAH-2.68-38 | Фильтр гармоник активный 2.62-38 (SAH-2.68-38) | 38046.9019 | шт | 2021г.
SAH2.85-21 | Дроссель для VH12.540 2.85 mH (SAH2.85-21) | 29338.2825 | шт | 2021г.
SAH-4.3-24 | Дроссель для VH2540-3MONO (SAH-4.3-24) | 36405.6506 | шт | 2021г.
SAH-5.36-19 | Фильтр гармоник активный 5.36-19 (SAH-5.36-19) | 34780.255 | шт | 2021г.
V10040 | Конденсатор стандартный 100 квар (V10040) | 58907.5425 | шт | 2021г.
V10040-3MONO | Конденсатор стандартный 100 квар (V10040-3MONO) | 59194.8987 | шт | 2021г.
V10040CB | Конденсатор стандартный 100 квар (V10040CB) | 60970.7431 | шт | 2021г.
V1040 | Конденсатор стандартный 10 квар (V1040) | 12528.0856 | шт | 2021г.
V1040CB | Конденсатор вакуумированный стандартный 10квар с крышкой (V1040CB) | 11554.1363 | шт | 2021г.
V12.540 | Конденсатор стандартный 12.5 квар (V12.540) | 11772.6075 | шт | 2021г.
V12.540-3MONO | Конденсатор стандартный 12.5 квар (V12.540-3MONO) | 11322.4831 | шт | 2021г.
V12.540CB | Конденсатор стандартный 12.5 квар (V12.540CB) | 13214.4775 | шт | 2021г.
V12540 | Конденсатор стандартный 125 квар (V12540) | 73265.7094 | шт | 2021г.
V12540-3MONO | Конденсатор стандартный 125 квар (V12540-3MONO) | 73623.1006 | шт | 2021г.
V12540CB | Конденсатор стандартный 125 квар (V12540CB) | 75831.7906 | шт | 2021г.
V1540 | Конденсатор стандартный 15 квар (V1540) | 12973.6675 | шт | 2021г.
V1540CB | Конденсатор стандартный 15 квар (V1540CB) | 14493.4356 | шт | 2021г.
V2.540 | Конденсатор стандартный 2.5 квар (V2.540) | 11266.2481 | шт | 2021г.
V2.540CB | Конденсатор стандартный 2.5 квар (V2.540CB) | 12911.9125 | шт | 2021г.
V2040 | Конденсатор стандартный 20 квар (V2040) | 15139.8219 | шт | 2021г.
V2040-3MONO | Конденсатор стандартный 20квар 400В (V2040-3MONO) | 13302.05 | шт | 2021г.
V2040CB | Конденсатор стандартный 20 квар (V2040CB) | 16625.9669 | шт | 2021г.
V2540 | Конденсатор стандартный 25 квар (V2540) | 15727.515 | шт | 2021г.
V2540-3MONO | Конденсатор стандартный 25 квар (V2540-3MONO) | 14366.0875 | шт | 2021г.
V2540CB | Конденсатор стандартный 25 квар (V2540CB) | 17911.8681 | шт | 2021г.
V3040 | Конденсатор стандартный 30 квар (V3040) | 25576.6613 | шт | 2021г.
V3040-3MONO | Конденсатор стандартный 30 квар (V3040-3MONO) | 25205.9875 | шт | 2021г.
V3040CB | Конденсатор стандартный 30 квар (V3040CB) | 28702.7062 | шт | 2021г.
V3540 | Конденсатор стандартный 35 квар (V3540) | 27903.2837 | шт | 2021г.
V3540-3MONO | Конденсатор стандартный 35 квар (V3540-3MONO) | 27765.83 | шт | 2021г.
V3540CB | Конденсатор стандартный 35 квар (V3540CB) | 31930.7131 | шт | 2021г.
V4040 | Конденсатор стандартный 40 квар (V4040) | 28751.9406 | шт | 2021г.
V4040-3MONO | Конденсатор стандартный 40 квар (V4040-3MONO) | 28610.3038 | шт | 2021г.
V4040CB | Конденсатор стандартный 40 квар (V4040CB) | 32901.8594 | шт | 2021г.
V5040 | Конденсатор стандартный 50 квар (V5040) | 28464.5125 | шт | 2021г.
V5040-3MONO | Конденсатор стандартный 50 квар (V5040-3MONO) | 28546.0187 | шт | 2021г.
V5040CB | Конденсатор стандартный 50 квар (V5040CB) | 33056.7069 | шт | 2021г.
V540 | Конденсатор стандартный 5 квар (V540) | 10124.9738 | шт | 2021г.
V540CB | Конденсатор вакуумированный стандартный 5квар с крышкой (V540CB) | 11228.2981 | шт | 2021г.
V6.2540 | Конденсатор стандартный 6.25 квар (V6.2540) | 10380.1444 | шт | 2021г.
V6.2540CB | Конденсатор стандартный 6.25 квар (V6.2540CB) | 11937.1725 | шт | 2021г.
V6040 | Конденсатор стандартный 60 квар (V6040) | 43372.0919 | шт | 2021г.
V6040-3MONO | Конденсатор стандартный 60 квар (V6040-3MONO) | 44226.7144 | шт | 2021г.
V6040CB | Конденсатор стандартный 60 квар (V6040CB) | 49632.1888 | шт | 2021г.
V7.540 | Конденсатор стандартный 7.5 квар (V7.540) | 11076.3831 | шт | 2021г.
V7.540CB | Конденсатор стандартный 7.5 квар (V7.540CB) | 12737.2131 | шт | 2021г.
V7540 | Конденсатор стандартный 75 квар (V7540) | 43442.9319 | шт | 2021г.
V7540-3MONO | Конденсатор стандартный 75 квар (V7540-3MONO) | 37881.2444 | шт | 2021г.
V7540CB | Конденсатор стандартный 75 квар (V7540CB) | 46824.435 | шт | 2021г.
V9040 | Конденсатор стандартный 90 квар (V9040) | 54678.4175 | шт | 2021г.
V9040-3MONO | Конденсатор стандартный 90 квар (V9040-3MONO) | 57836.9788 | шт | 2021г.
V9040CB | Конденсатор стандартный 90 квар (V9040CB) | 59572.0987 | шт | 2021г.
VH10040 | Конденсатор вакуумированный типа H 100 квар (VH10040) | 85488.5706 | шт | 2021г.
VH10040-3MONO | Конденсатор вакуумированный типа Н 100 квар (VH10040-3MONO) | 83844.545 | шт | 2021г.
VH10040CB | Конденсатор вакуумированный типа H 100 квар (VH10040CB) | 79211.0944 | шт | 2021г.
VH1040 | Конденсатор вакуумированный 3 клеммы тип H без крышки 10 квар (VH1040) | 11861.3012 | шт | 2021г.
VH1040CB | Конденсатор вакуумированный типа H 10 квар (VH1040CB) | 13053.6787 | шт | 2021г.
VH12.540 | Конденсатор вакуумированный типа H 12.5 квар (VH12.540) | 12298.3156 | шт | 2021г.
VH12.540-3MONO | Конденсатор вакуумированный типа Н 12.5квар (VH12.540-3MONO) | 12749.0294 | шт | 2021г.
VH12.540CB | Конденсатор вакуумированный типа H 12.5 квар (VH12.540CB) | 15196.6462 | шт | 2021г.
VH12540 | Конденсатор вакуумированный типа H 125 квар (VH12540) | 95994.8556 | шт | 2021г.
VH12540CB | Конденсатор вакуумированный типа H 125 квар (VH12540CB) | 99606.4019 | шт | 2021г.
VH1540 | Конденсатор вакуумированный типа H 15 квар (VH1540) | 14797.9125 | шт | 2021г.
VH1540CB | Конденсатор вакуумированный типа H 15 квар (VH1540CB) | 16667.4531 | шт | 2021г.
VH2.540 | Конденсатор вакуумированный типа H 2.5 квар (VH2.540) | 11025.74 | шт | 2021г.
VH2.540CB | Конденсатор вакуумированный типа H 2.5 квар (VH2.540CB) | 12684.0256 | шт | 2021г.
VH2040 | Конденсатор вакуумированный 3 клеммы тип H без крышки 20 квар (VH2040) | 17613.1413 | шт | 2021г.
VH2040-3MONO | Конденсатор вакуумированный типа Н 20 квар (VH2040-3MONO) | 13514.3256 | шт | 2021г.
VH2040CB | Конденсатор вакуумированный типа H 20 квар (VH2040CB) | 19402.4263 | шт | 2021г.
VH2540 | Конденсатор вакуумированный типа H 25 квар (VH2540) | 18758.8431 | шт | 2021г.
VH2540-3MONO | Конденсатор вакуумированный типа Н25квар 400В (VH2540-3MONO) | 14393.4144 | шт | 2021г.
VH2540CB | Конденсатор вакуумированный типа H 25 квар (VH2540CB) | 20699.1375 | шт | 2021г.
VH3040 | Конденсатор вакуумированный типа H 30 квар (VH3040) | 29595.825 | шт | 2021г.
VH3040-3MONO | Конденсатор вакуумированный типа Н 30 квар (VH3040-3MONO) | 29595.825 | шт | 2021г.
VH3040CB | Конденсатор вакуумированный типа H 30 квар (VH3040CB) | 33171.5056 | шт | 2021г.
VH3540 | Конденсатор вакуумированный типа H 35 квар (VH3540) | 32879.1613 | шт | 2021г.
VH3540-3MONO | Конденсатор вакуумированный типа Н 35 квар (VH3540-3MONO) | 32721.065 | шт | 2021г.
VH3540CB | Конденсатор вакуумированный типа H 35 квар (VH3540CB) | 36902.1056 | шт | 2021г.
VH4040 | Конденсатор вакуумированный 3 клеммы тип H без крышки 40 квар (VH4040) | 33879.1438 | шт | 2021г.
VH4040-3MONO | Конденсатор вакуумированный типа Н 40 квар (VH4040-3MONO) | 33716.2606 | шт | 2021г.
VH4040CB | Конденсатор вакуумированный типа H 40 квар (VH4040CB) | 38024.4481 | шт | 2021г.
VH5040 | Конденсатор вакуумированный типа H 50 квар (VH5040) | 33540.4831 | шт | 2021г.
VH5040-3MONO | Конденсатор вакуумированный типа Н 50 квар (VH5040-3MONO) | 22845.1525 | шт | 2021г.
VH5040CB | Конденсатор вакуумированный типа H 50 квар (VH5040CB) | 37644.3444 | шт | 2021г.
VH540 | Конденсатор вакуумированный типа H 5 квар (VH540) | 10977.6412 | шт | 2021г.
VH540CB | Конденсатор вакуумированный типа H 5 квар (VH540CB) | 12278.9669 | шт | 2021г.
VH6.2540 | Конденсатор вакуумированный типа H 6.25 квар (VH6.2540) | 12911.9125 | шт | 2021г.
VH6.2540CB | Конденсатор вакуумированный типа H 6.25 квар (VH6.2540CB) | 13038.4844 | шт | 2021г.
VH6040 | Конденсатор вакуумированный типа H 60 квар (VH6040) | 51106.4169 | шт | 2021г.
VH6040-3MONO | Конденсатор вакуумированный типа Н 60 квар (VH6040-3MONO) | 50615.0075 | шт | 2021г.
VH6040CB | Конденсатор вакуумированный типа H 60 квар (VH6040CB) | 57359.5994 | шт | 2021г.
VH7.540 | Конденсатор вакуумированный типа H 7.5 квар (VH7.540) | 12051.0944 | шт | 2021г.
VH7.540CB | Конденсатор вакуумированный типа H 7.5 квар (VH7.540CB) | 13256.2081 | шт | 2021г.
VH7540 | Конденсатор вакуумированный типа H 75 квар (VH7540) | 54692.3612 | шт | 2021г.
VH7540-3MONO | Конденсатор вакуумированный типа Н 75 квар (VH7540-3MONO) | 34524.5525 | шт | 2021г.
VH7540CB | Конденсатор вакуумированный типа H 75 квар (VH7540CB) | 55791.4737 | шт | 2021г.
VH8040 | Конденсатор вакуумированный типа H 80 квар (VH8040) | 67158.3038 | шт | 2021г.
VH8040-3MONO | Конденсатор вакуумированный типа Н 80 квар (VH8040-3MONO) | 66512.5356 | шт | 2021г.
VH8040CB | Конденсатор вакуумированный типа H 80 квар (VH8040CB) | 62839.8812 | шт | 2021г.
VH9040 | Конденсатор вакуумированный типа H 90 квар (VH9040) | 68735.0544 | шт | 2021г.
VH9040-3MONO | Конденсатор вакуумированный типа Н 90 квар (VH9040-3MONO) | 68074.1206 | шт | 2021г.
VH9040CB | Конденсатор вакуумированный типа H 90 квар (VH9040CB) | 64315.2594 | шт | 2021г.
RBAG014 | Клещи токовые 400-600-1200A/5A (RBAG014) | 88380.9356 | шт | 2021г.
ALPTEC3.2 | Регулятор 3 шага 230В (ALPTEC3.2) | 16687.7938 | шт | 2021г.
9799 | XL3 Держатель документов пластик гибкий (009799) | 647.3637 | шт | 2021г.
32946 | Пластина со щеточным вводом VDI (032946) | 4439.5319 | шт | 2021г.
32947 | VDI Пластина с 12 кабельными вводами (032947) | 10514.6369 | шт | 2021г.
34418 | Altis Пластина 1800х800 (034418) | 13704.3056 | шт | 2021г.
34608 | Плата Lina25 1400x800 Marina (034608) | 29232.0513 | шт | 2021г.
34609 | Плата перфорированная Lina25 1400X800мм (034609) | 31142.8913 | шт | 2021г.
34745 | Шуруп-саморез 4.8х16 (034745) | 14.7631 | шт | 2021г.
34746 | Винты самонарезающие CBL Z 5.5x16 (34746) (034746) | 10.4506 | шт | 2021г.
34747 | Винт-саморез для Altis (34747) (034747) | 19.4494 | шт | 2021г.
34750 | Заглушка для винта 4.8х16 (034750) | 17.9975 | шт | 2021г.
34782 | Рукоятка с замком 2433А Altis (34782) (034782) | 8857.4006 | шт | 2021г.
34804 | Рeшeтка металлическая 138х138мм (034804) | 1565.9406 | шт | 2021г.
34805 | Рeшeтка металлическая 248X248 мм (034805) | 11800.9262 | шт | 2021г.
34806 | Нагреватель электрический 230В AC класс II 350Вт 7.5A термостат от 0 до 60С с подсветкой (34806) (034806) | 39598.7981 | шт | 2021г.
34807 | Вентилятор на крышу 600M3/ч (034807) | 29838.9062 | шт | 2021г.
34808 | Вентилятор на крышу 100M3/ч (034808) | 40062.3056 | шт | 2021г.
34809 | Вeнтилятор естественный на крышу (034809) | 13410.0925 | шт | 2021г.
34816 | Решетка вентиляционная металлическая IP32 IK10 RAL7032 248x248мм (34816) (034816) | 9035.1044 | шт | 2021г.
34834 | Решетка пластиковая 150х150мм (034834) | 1587.4169 | шт | 2021г.
34835 | Решетка пластиковая 250X250 мм (034835) | 3509.7425 | шт | 2021г.
34836 | Решетка пластиковая 325X325 мм (034836) | 5117.1119 | шт | 2021г.
34847 | Термостат точность 0.5 град. 10A/5A от +5 до +60 град. (34847) (034847) | 4260.3906 | шт | 2021г.
34851 | Вентилятор с пластмассовой решеткой 120/160м3/ч 230В 50/60Гц RAL7035 250х250 (34851) (034851) | 10480.1081 | шт | 2021г.
34852 | Marina Вентилятор 170/240м3/ч (034852) | 14646.745 | шт | 2021г.
34853 | Вентилятор 360/800м3/ч Marina (034853) | 25223.2231 | шт | 2021г.
34854 | Marina Вентилятор 520/1000м3/ч (034854) | 29422.6637 | шт | 2021г.
34888 | Надставка для вентиляторов 150X150мм (034888) | 799.595 | шт | 2021г.
34889 | Надставка для вентиляторов 250X250 (034889) | 814.6025 | шт | 2021г.
34890 | Надставка для вентиляторов 325X325 (034890) | 1794.6038 | шт | 2021г.
34950 | Плата неперфорированная 1600х800 Marina (034950) | 18908.2281 | шт | 2021г.
34959 | Плата неперфорированная 1400х800 Marina (034959) | 19941.8481 | шт | 2021г.
35306 | Нагреватель резистивный 20 Вт (035306) | 7922.4937 | шт | 2021г.
35307 | Нагреватель резистивный 50 Вт (035307) | 9627.2537 | шт | 2021г.
35308 | Нагреватель резистивный 100 Вт (035308) | 14149.3844 | шт | 2021г.
35309 | Нагреватель резистивный 150 Вт (035309) | 15044.3 | шт | 2021г.
35310 | Нагреватель резистивный 150 Вт (035310) | 22565.6594 | шт | 2021г.
35311 | Гигростат (035311) | 12721.1131 | шт | 2021г.
35312 | Гигротермостат (035312) | 33441.5544 | шт | 2021г.
35372 | Воздухообменник 36 Вт/°C Marina (035372) | 92216.2144 | шт | 2021г.
35373 | Воздухообменник 50 Вт/°C Marina (035373) | 111103.9294 | шт | 2021г.
35374 | Воздухообменник 80 Вт/°C Marina (035374) | 118733.0725 | шт | 2021г.
36000 | Lina 12.5 Пластина перфорированная 300x200 (036000) | 1842.5875 | шт | 2021г.
36001 | Плата перфорированная 300х220 Lina 12.5 (036001) | 1928.4206 | шт | 2021г.
36002 | Пластина перфорированная Lina 12.5 300x300 (036002) | 2107.3894 | шт | 2021г.
36004 | Lina 12.5 Пластина перфорированная 400x300 (036004) | 2326.5075 | шт | 2021г.
36005 | Плата Lina 12.5 для шкафов Atlantic/Marina/Inox 400x400 (036005) | 2600.6244 | шт | 2021г.
36006 | Lina 25 Пластина перфорированная 600x800 (036006) | 9971.4344 | шт | 2021г.
36007 | Плата перфорированная Lina 25 для Atlantic/Inox 300х200мм (36007) (036007) | 1217.045 | шт | 2021г.
36008 | Плата перфорированная 600x1000 Lina 25 (036008) | 12768.5219 | шт | 2021г.
36009 | Плата Lina 12.5 для Atlantic/Inox/Marina 500х400мм (36009) (036009) | 3848.6619 | шт | 2021г.
36010 | Lina 25 Пластина перфорированная 1000x1200 (036010) | 20973.1825 | шт | 2021г.
36011 | Lina 25 Пластина перфорированная 300х400 (036011) | 2809.68 | шт | 2021г.
36012 | Плата перфорированная Lina 25 для Atlantic/Inox/Marina 400х300мм (36012) (036012) | 2546.0425 | шт | 2021г.
36014 | Плата Lina 12.5 для Atlantic/Inox/Marina 500х500мм (36014) (036014) | 4207.4762 | шт | 2021г.
36015 | Плата перфорированная Lina 25 для Atlantic/Inox/Marina 500х400мм (36015) (036015) | 3532.5987 | шт | 2021г.
36019 | Плата перфорированная Lina 25 для Atlantic/Inox/Marina 800х600мм (36019) (036019) | 7922.465 | шт | 2021г.
36021 | Плата перфорированная 1000х800 (036021) | 11991.3375 | шт | 2021г.
36022 | Lina 12.5 Пластина перфорированная 600X400 (036022) | 5187.2906 | шт | 2021г.
36023 | Плата Перфорированная 1000х600 (036023) | 9369.5819 | шт | 2021г.
36024 | Lina 12.5 Пластина перфорированная 600x600 (036024) | 6005.1275 | шт | 2021г.
36025 | Lina 25 Пластина перфорированная 1000х1000 (036025) | 16696.7494 | шт | 2021г.
36031 | Lina 12.5 Пластина перфорированная 700x500 (036031) | 7157.7581 | шт | 2021г.
36032 | Lina 25 Пластина перфорированная Telequick 400х300 (036032) | 2478.5087 | шт | 2021г.
36033 | Lina12.5 Пластина перфорированная 800x600 (036033) | 10299.1556 | шт | 2021г.
36034 | Lina 12.5 Пластина перфорированная 800x800 (036034) | 13173.0631 | шт | 2021г.
36035 | Lina 25 Пластина перфорированная Telequick 500х400 (036035) | 4385.3956 | шт | 2021г.
36036 | Lina 25 Пластина перфорированная Telequick 600х400 (036036) | 5419.3894 | шт | 2021г.
36038 | Lina 25 Пластина перфорированная Telequick 700х500 (036038) | 6586.28 | шт | 2021г.
36039 | Lina 25 Пластина перфорированная Telequick 800х600 (036039) | 10233.6631 | шт | 2021г.
36040 | Lina 12.5 Пластина перфорированная 1000x600 (036040) | 11032.6831 | шт | 2021г.
36041 | Lina 25 Пластина перфорированная Telequick 1000x800 (036041) | 15969.4463 | шт | 2021г.
36043 | Lina 12.5 Пластина перфорированная 1000x1000 (036043) | 19888.8331 | шт | 2021г.
36044 | Пластина монтажная для щитов 800х600 (036044) | 8159.0344 | шт | 2021г.
36045 | Плата монтажная для щитов 1000х600/1200х800 (036045) | 8240.1956 | шт | 2021г.
36046 | Lina 12.5 Пластина перфорированная 1200x800 (036046) | 20870.2863 | шт | 2021г.
36047 | Lina 12.5 Пластина перфорированная 1200x1000 (036047) | 21552.5238 | шт | 2021г.
36048 | Lina 12.5 Пластина перфорированная 1200x1200 (036048) | 23638.5375 | шт | 2021г.
36049 | Плата сплошная для Marina 300х220мм (36049) (036049) | 1209.4262 | шт | 2021г.
36052 | Плата сплошная для Atlantic/Inox/Marina 400х300мм (36052) (036052) | 1650.4225 | шт | 2021г.
36054 | Сплошная пластина 1000х600 (036054) | 6993.5813 | шт | 2021г.
36055 | Плата сплошная для Atlantic/Inox/Marina 500х400мм (36055) (036055) | 2427.3337 | шт | 2021г.
36056 | Плата сплошная для Atlantic/Inox/Marina 600х400 (36056) (036056) | 2886.1837 | шт | 2021г.
36057 | Плата сплошная для Atlantic/Inox/Marina 600х600мм (36057) (036057) | 4063.8269 | шт | 2021г.
36058 | Пластина сплошная 700х500 (036058) | 4151.7013 | шт | 2021г.
36059 | Сплошная пластина 800х600 (036059) | 5173.1456 | шт | 2021г.
36060 | Пластина сплошная 800х800 (036060) | 7377.6381 | шт | 2021г.
36061 | Плата сплошная для Atlantic/Inox/Marina 1000х800мм (36061) (036061) | 10274.215 | шт | 2021г.
36063 | Пластина сплошная 1000х1000 (036063) | 18584.9775 | шт | 2021г.
36064 | Плата сплошная для Atlantic/Inox/Marina 1200х800мм (36064) (036064) | 9447.7962 | шт | 2021г.
36065 | Пластина сплошная 1200х1000 (036065) | 16036.1606 | шт | 2021г.
36066 | Пластина сплошная 1200х1200 (036066) | 16273.2762 | шт | 2021г.
36067 | Пластина сплошная 1400х800 Atlantic (036067) | 10837.4131 | шт | 2021г.
36068 | Пластина сплошная 1400х1000 (036068) | 24187.5906 | шт | 2021г.
36069 | Плата сплошная для Atlantic/Inox/Marina 300х300мм (36069) (036069) | 1390.7094 | шт | 2021г.
36070 | Пластина сплошная 400х400 (036070) | 1600.7712 | шт | 2021г.
36071 | Пластина сплошная 500х500 (036071) | 2924.8381 | шт | 2021г.
36075 | Atlantic Пластина перфорированная Lina 12.5 1400x800 (036075) | 25920.9425 | шт | 2021г.
36079 | Плата Lina 12.5 для Atlantic/Inox/Marina 1400х100мм (36079) (036079) | 30295.9881 | шт | 2021г.
36087 | Atlantic Пластина перфорированная Lina 25 1200х800 (036087) | 23828.92 | шт | 2021г.
36088 | Lina 25 Пластина перфорированная 1200х1000 (036088) | 27104.8387 | шт | 2021г.
36089 | Пластина перфорированная Lina 25 1200х1200 для Atlantic (036089) | 30240.6875 | шт | 2021г.
36090 | Atlantic Пластина перфорированная Lina 25 1400х800 (036090) | 23813.74 | шт | 2021г.
36091 | Плата перфорированная Lina 25 для Atlantic/Inox/Marina 300х300мм (36091) (036091) | 2102.8756 | шт | 2021г.
36092 | Плата перфорированная Lina 25 для Atlantic/Inox/Marina 400х400мм (36092) (036092) | 2977.0912 | шт | 2021г.
36093 | Плата перфорированная Lina 25 для Atlantic/Inox/Marina 500х500мм (36093) (036093) | 4035.7812 | шт | 2021г.
36094 | Atlantic Пластина перфорированная Lina 25 800х1000 (036094) | 11654.4881 | шт | 2021г.
36098 | Atlantic Пластина перфорированная Lina 25 1400х1000 (036098) | 29987.17 | шт | 2021г.
36099 | Плата перфорированная Lina 25 для Marina 300х220мм (36099) (036099) | 1202.9144 | шт | 2021г.
36101 | Основа модульная 3х10 модулей 400х300х200 (036101) | 9046.8344 | шт | 2021г.
36102 | Основа модульная 3х16 модуля 500х400х200 (036102) | 10276.055 | шт | 2021г.
36103 | Шасси модульные с лицевой панелью для Atlantic/Inox/Marina 600x400x250 RAL7035 (36103) (036103) | 11201.9344 | шт | 2021г.
36106 | Основа модульная 4х27 модулей 800х600х300 (036106) | 18658.9944 | шт | 2021г.
36110 | Шасси модульное 6х38 модуль 1200х800х300 (036110) | 33018.2538 | шт | 2021г.
36150 | Стойки профильные 300 Atlantic (036150) | 872.0881 | шт | 2021г.
36151 | Набор из 2 профильных стоек Lina 25 для Atlantic/Inox/Marina высотой 400мм (36151) (036151) | 1169.7225 | шт | 2021г.
36152 | Набор из 2 профильных стоек Lina 25 для Atlantic/Inox/Marina высотой 500мм (36152) (036152) | 1576.1181 | к-т. | 2021г.
36153 | Стойка профильная 600 (036153) | 2028.9019 | шт | 2021г.
36154 | Стойка профильная 700 (036154) | 2078.2512 | шт | 2021г.
36156 | Стойка профильная 1000 (2шт) (036156) | 1824.1156 | к-т. | 2021г.
36158 | Стойка профильная 1200 (036158) | 7664.8938 | шт | 2021г.
36159 | Стойки профильные 1400 (036159) | 9684.6244 | шт | 2021г.
36192 | Стойка разрезаемая Lina 25 3м (36192) (036192) | 5028.6912 | шт | 2021г.
36194 | Стойки разрезаемые 2000мм (036194) | 7091.2306 | шт | 2021г.
36240 | Шпилька монтажная М8 Marina (036240) | 128.5556 | шт | 2021г.
36242 | Набор для регулировки глубины 4шт Marina (036242) | 1378.0881 | шт | 2021г.
36244 | Набор для объединения щитков Marina (036244) | 9864.2544 | шт | 2021г.
36246 | Рым-болт М14 4шт Marina (036246) | 2985.86 | шт | 2021г.
36248 | Набор для соединения шкафов Marina (036248) | 7677.9175 | шт | 2021г.
36291 | Цоколь 600x300мм Marina (036291) | 21721.8038 | шт | 2021г.
36292 | Цоколь 800x300мм Marina (036292) | 18244.1463 | шт | 2021г.
36293 | Крыша 500x250 Marina (036293) | 16589.1525 | шт | 2021г.
36294 | Крыша 600x300 Marina (036294) | 18667.2456 | шт | 2021г.
36295 | Крыша 800x300 Marina (036295) | 22368.8225 | шт | 2021г.
36296 | Цоколь 800x400мм Marina (036296) | 17908.1738 | шт | 2021г.
36297 | Крыша 800x400 Marina (036297) | 19568.0119 | шт | 2021г.
36300 | Atlantic Цоколь 200x600x300мм (036300) | 16076.3819 | шт | 2021г.
36301 | Atlantic Цоколь 200х800х300мм (036301) | 18675.7844 | шт | 2021г.
36302 | Цоколь 200x1000x300мм (036302) | 19973.1281 | шт | 2021г.
36303 | Цоколь 200x1300x300мм (036303) | 21551.345 | шт | 2021г.
36312 | Atlantic Набор для освещения (036312) | 9285.2437 | шт | 2021г.
36313 | Выключатель концевой для Atlantic 6A 250В 1 контакт НО + 1 контакт НЗ (36313) (036313) | 4776.1369 | шт | 2021г.
36340 | Atlantic Цоколь 200x600x400мм (036340) | 17309.4981 | шт | 2021г.
36341 | Atlantic Цоколь 200x800x400мм (036341) | 20606.3325 | шт | 2021г.
36343 | Atlantic Цоколь 200x1200x400мм (036343) | 22747.3737 | шт | 2021г.
36359 | Дверь внутренняя 400x300мм (036359) | 7168.9994 | шт | 2021г.
36360 | Дверь внутренняя 500x400мм (036360) | 8835.5794 | шт | 2021г.
36361 | Дверь внутренняя 600x400мм (036361) | 10375.3863 | шт | 2021г.
36362 | Дверь внутренняя 700x500мм (036362) | 13015.3981 | шт | 2021г.
36363 | Atlantik Дверь внутренняя 800х600мм (036363) | 15775.1825 | шт | 2021г.
36364 | Дверь внутренняя 1000x800мм (036364) | 23723.0337 | шт | 2021г.
36365 | Дверь внутренняя 1200x800мм (036365) | 30109.1275 | шт | 2021г.
36369 | Atlantic Аксессуар для монтажа внутрь двери (036369) | 3269.5219 | шт | 2021г.
36390 | Стойки секционные H=1400 (036390) | 7818.4187 | шт | 2021г.
36391 | Стойки секционные H1600 (036391) | 10774.2062 | шт | 2021г.
36392 | Стойки секционные H=1800 (036392) | 9768.215 | шт | 2021г.
36395 | Проводник заземления желто-зеленый 6мм (036395) | 168.4894 | шт | 2021г.
36401 | Комплект из 4 петель настенных для щитов Atlantic 300 кг (36401) (036401) | 2877.9612 | шт | 2021г.
36404 | Комплект из 4 петель настенных для щитов Atlantic 100 кг (36404) (036404) | 1360.6656 | шт | 2021г.
36406 | Набор для крепления к стене (036406) | 5431.8813 | шт | 2021г.
36408 | Набор из 4 петель для настенного монтажа (максимальная нагрузка 100 кг) (036408) | 702.0894 | шт | 2021г.
36409 | Петли для настенного монтажа для щита Marina 400-1200мм 150кг (36409) (036409) | 3347.2906 | шт | 2021г.
36436 | Монтаж напольный для Atlantic/Inox/Marina 400-800мм (36436) (036436) | 13732.8256 | шт | 2021г.
36437 | Marina стойка 1000-1200 мм (036437) | 21273.8212 | шт | 2021г.
36439 | Marina Стойка жесткая для напольного монтажа (036439) | 10676.9738 | шт | 2021г.
36440 | Клипса для винта M4 для перфорированных пластин (36440) (036440) | 27.025 | шт | 2021г.
36441 | Клипса для винта M5 для перфорированных пластин (36441) (036441) | 35.5206 | шт | 2021г.
36442 | Клипса-гайка для винта M6 для перфорированных пластин (36442) (036442) | 35.5206 | шт | 2021г.
36445 | Инстумент для монтажа на столб (036445) | 42332.3913 | шт | 2021г.
36446 | Набор для вертикального монтажа шкафов шириной 300 (036446) | 12342.1881 | шт | 2021г.
36447 | Набор для вертикального монтажа шкафов шириной 400 (036447) | 13198.7369 | шт | 2021г.
36448 | Набор для вертикального монтажа шкафов шириной 500 (036448) | 13926.1406 | шт | 2021г.
36449 | Набор для монтажа на рейку шириной 600 (036449) | 14943.8619 | шт | 2021г.
36450 | Клипса квадратная М4 (036450) | 35.1181 | шт | 2021г.
36451 | Клипса квадратная М5 (036451) | 32.66 | шт | 2021г.
36452 | Клипса квадратная M6 (36452) (036452) | 33.3931 | шт | 2021г.
36453 | Крепеж: 50 гаек/ шайб/ болт М6 (036453) | 5444.4306 | шт | 2021г.
36457 | Фиксатор для реек винт М4 синяя (036457) | 120.75 | шт | 2021г.
36458 | Фиксатор для реек винт М3/5 кремовая (036458) | 40.6956 | шт | 2021г.
36459 | Фиксатор для реек винт М5/3 черная (036459) | 40.6956 | шт | 2021г.
36460 | Фиксатор для реек винтМ4/6 белый (036460) | 44.7637 | шт | 2021г.
36461 | Фиксатор для реек винт М4 (036461) | 67.0162 | шт | 2021г.
36462 | Фиксатор для реек винт М5 (036462) | 72.3494 | шт | 2021г.
36463 | Винт М 6 (036463) | 66.8725 | шт | 2021г.
36465 | Фиксатор для реек винт М6/4 серая (036465) | 44.8931 | шт | 2021г.
36466 | Адаптер для монтажа оборудования (036466) | 96.6 | шт | 2021г.
36469 | FIixomega винт М4 (036469) | 52.9863 | шт | 2021г.
36478 | Адаптер для монтажа оборудования винт М4 (036478) | 113.2319 | шт | 2021г.
36479 | Адаптер для монтажного оборудования (винт М6) (036479) | 96.8156 | шт | 2021г.
36482 | Скоба для винта М6 (036482) | 97.7931 | шт | 2021г.
36494 | Пластина для ввода кабеля Cabstop IP55 13 x диам. от 5 до 14мм 1 x диам. от 14 до 24мм (36494) (036494) | 4637.145 | шт | 2021г.
36495 | Пластина для ввода кабеля Cabstop IP55 13 x диам. от 5 до 14мм 1 x диам. от 14 до 25мм (36495) (036495) | 5156.4131 | шт | 2021г.
36496 | Пластина Cabstop 401x182 (036496) | 6955.8469 | шт | 2021г.
36497 | Пластина для ввода кабеля Cabstop IP55 28 x диам. 5 до 14мм 2 x диам. 14 до 25мм (36497) (036497) | 7395.9519 | шт | 2021г.
36498 | Набор заглушек для пластины Cabstop для лицевых панелей (36498) (036498) | 1625.3956 | шт | 2021г.
36511 | Блокираторы безопасности 6мм (036511) | 2753.6031 | шт | 2021г.
36513 | Marina Кронштейн для замков для шкафов 400 (036513) | 923.105 | шт | 2021г.
36530 | Marina кулачок для запирания (036530) | 90.7781 | шт | 2021г.
36538 | Ключ с квадратным выступом 8мм (036538) | 279.6944 | шт | 2021г.
36539 | Ключ с треугольным выступом 6.5мм (036539) | 282.8281 | шт | 2021г.
36540 | Ключ с треугольным выступом 8мм (036540) | 279.6944 | шт | 2021г.
36541 | Ключ с треугольным выступом 11мм (036541) | 283.8056 | шт | 2021г.
36542 | Ключи для металлических вставок замков с двойной прорезью (36542) (036542) | 226.3919 | шт | 2021г.
36545 | Ключ 2433А (2шт) (036545) | 171.9106 | шт | 2021г.
36551 | Крыша 300х200 Atlantic (036551) | 5341.8506 | шт | 2021г.
36552 | Atlantic Крыша 400х200 (036552) | 5807.6869 | шт | 2021г.
36553 | Крыша 400х250 Atlantic (036553) | 5812.8044 | шт | 2021г.
36554 | Крыша 600х250 (036554) | 8230.5212 | шт | 2021г.
36556 | Крыша 600х300 серый (036556) | 7027.0894 | шт | 2021г.
36557 | Крыша 800х300 Atlantic (036557) | 7828.0787 | шт | 2021г.
36560 | Крыша 800х400 (036560) | 8866.5431 | шт | 2021г.
36561 | Крыша 1000X300 (036561) | 8764.0781 | шт | 2021г.
36562 | Крыша 1200х400. (036562) | 12513.8113 | шт | 2021г.
36563 | Крыша 1200X300 (036563) | 9718.3194 | шт | 2021г.
36564 | Крыша 500х250 Atlantic (036564) | 6507.735 | шт | 2021г.
36570 | Atlantic Вентилятор пластмасса/металл 138Х138 бежевый (036570) | 1552.4281 | шт | 2021г.
36574 | Вентилятор внутренний 160м3/ч (36574) (036574) | 9388.8731 | шт | 2021г.
36578 | Решетка вентиляционная для щитков Dотверстия=15мм IP44 (036578) | 315.6606 | шт | 2021г.
36579 | Решетка вентилляционная 30.5мм серая (036579) | 968.0125 | шт | 2021г.
36580 | Карман для схем 310х200х18мм (036580) | 540.8306 | шт | 2021г.
36581 | Карман для схем 230х130х18мм (036581) | 410.1331 | шт | 2021г.
36644 | Фиксатор пластиковый 6.5мм (036644) | 20.6713 | шт | 2021г.
36735 | Atlantic Фиксатор для симметричных реек (036735) | 607.6887 | шт | 2021г.
36736 | Суппорт для шины PE для шкафов Atlantic/Marina (36736) (036736) | 1592.6206 | шт | 2021г.
36743 | Салазки для щита глубина 250мм 4шт Atlantic (036743) | 7509.3275 | шт | 2021г.
36744 | Салазки для щита глубина 300мм 4шт Atlantic (036744) | 7369.7894 | шт | 2021г.
36745 | Салазки для регулировки глубина 400 4шт Atlantic (036745) | 6603.5875 | шт | 2021г.
36775 | Винт с шайбой М6х10мм TH (036775) | 38.6544 | шт | 2021г.
36780 | Траверс Lina 25 для Atlantic/Inox/Marina 300х243мм (36780) (036780) | 372.2981 | шт | 2021г.
36781 | Траверс Lina 25 для Atlantic/Inox/Marina 400х343мм (36781) (036781) | 425.1838 | шт | 2021г.
36782 | Рейка Lina25 500мм (036782) | 518.4488 | шт | 2021г.
36783 | Траверс Lina 25 для Atlantic/Inox/Marina 600х543мм (36783) (036783) | 589.6337 | шт | 2021г.
36784 | Рейка Lina25 800мм (036784) | 788.6988 | шт | 2021г.
36785 | Lina25 Рейка 1000мм (036785) | 1025.7281 | шт | 2021г.
36786 | Рейка Lina25 1200мм (036786) | 1009.585 | шт | 2021г.
36804 | Защелка простая для запирания шкафа Atlantic (036804) | 419.9513 | шт | 2021г.
36805 | Рукоятка для запирания шкафов (036805) | 772.8575 | шт | 2021г.
36806 | Atlantic Защелка с ручкой и ключом для запирания шкафа (036806) | 1257.1081 | шт | 2021г.
36807 | Рукоятка Marina (036807) | 21191.4381 | шт | 2021г.
36813 | Вставка замка с квадратными выступами 6мм (036813) | 306.6331 | шт | 2021г.
36816 | Вставка замка с квадратными выступами 8мм (036816) | 290.8781 | шт | 2021г.
36817 | Вставка замка с треугольными выступами 6.5мм (036817) | 296.4987 | шт | 2021г.
36818 | Вставка замка с треугольным выступом 8мм (036818) | 296.4987 | шт | 2021г.
36819 | Вставка замка с треугольными выступами 11мм (036819) | 300.84 | шт | 2021г.
36820 | Вставка замка двойная с прорезями (036820) | 315.9769 | шт | 2021г.
36822 | Вставка замка с ключами № 405 (36822) (036822) | 658.2744 | шт | 2021г.
36823 | Замок встроенный под ключ №421 (036823) | 656.9806 | шт | 2021г.
36824 | Замок встроенный под ключ №455 (036824) | 655.0975 | шт | 2021г.
36825 | Вставка замка с ключами № 1242 E (36825) (036825) | 670.0906 | шт | 2021г.
36826 | Вставка замка с ключами (036826) | 428.2025 | шт | 2021г.
36827 | Замок встроенный под ключ №3113А (036827) | 656.9806 | шт | 2021г.
36842 | Atlantic Ключ вставка (036842) | 2136.1106 | шт | 2021г.
36843 | Atlantic Кулачок для щита с 1 дверью (036843) | 182.4763 | шт | 2021г.
36844 | Atlantic Кулачок для щита с 2 дверьми (036844) | 182.4763 | шт | 2021г.
37402 | Рейка EN 60715 ассиметричная нарезаемая оцинкованная 2м (37402) (037402) | 1045.925 | шт | 2021г.
37404 | Рейка EN 60715 симметричная нарезаемая оцинкованная 7.5ммх2 м (37404) (037404) | 613.7694 | шт | 2021г.
37407 | Рейка симметричная 15ммх2 м (37407) (037407) | 958.1656 | шт | 2021г.
37439 | Viking Клемма для специальной цепи 2.5мм.кв. белая (037439) | 45.5113 | шт | 2021г.
38971 | Рейка С-образная 1.5мм (038971) | 1371.6769 | шт | 2021г.
39449 | Кронштейн для установки DIN-рейки под углом (039449) | 488.8363 | шт | 2021г.
35460 | Atlantic Шкаф сборный 600х600х300 (035460) | 25183.9219 | шт | 2021г.
35461 | Atlantic Шкаф сборный 600х800х300 (035461) | 37367.18 | шт | 2021г.
35462 | Atlantic Шкаф сборный 800х600х300 (035462) | 29709.7325 | шт | 2021г.
35463 | Atlantic Шкаф сборный 800х800х300 (035463) | 34514.3462 | шт | 2021г.
35464 | Atlantic Шкаф сборный 1000х600х300 (035464) | 34669.97 | шт | 2021г.
35465 | Atlantic Шкаф сборный 1000х800х300 (035465) | 38577.3538 | шт | 2021г.
35466 | Atlantic Шкаф сборный 600х600х300 (035466) | 26578.1244 | шт | 2021г.
35467 | Atlantic Шкаф сборный 800х600х300 (035467) | 32019.6512 | шт | 2021г.
35468 | Atlantic Шкаф сборный 1000х600х300 (035468) | 38389.1562 | шт | 2021г.
35492 | Шкаф Atlanticp 55 400х300х200 (35492) (035492) | 16112.2044 | шт | 2021г.
35493 | Atlantic Щит 500х400х200 стальная дверь (035493) | 20850.1756 | шт | 2021г.
35494 | Шкаф Atlantic IP55 600х400х250 стеклянная дверь (35494) (035494) | 25824.9606 | шт | 2021г.
35495 | Atlantic Щит 700x500x250 стальная дверь (035495) | 29257.0925 | шт | 2021г.
35496 | Шкаф Atlantic IP55 800x600x300 стеклянная дверь (35496) (035496) | 36882.4837 | шт | 2021г.
35497 | Шкаф Atlantic IP55 1000x800x300 стеклянная дверь (35497) (035497) | 53223.1787 | шт | 2021г.
35500 | Шкаф металлический Atlantic IP55 IK10 RAL7035 300x200x160 вертикальный (35500) (035500) | 6312.4075 | шт | 2021г.
35501 | Шкаф металлический Atlantic IP55 IK10 RAL7035 300x400x200 горизонтальный (35501) (035501) | 7440.4425 | шт | 2021г.
35502 | Шкаф металлический Atlantic IP55 IK10 RAL7035 400x300x200 вертикальный (35502) (035502) | 7274.5262 | шт | 2021г.
35503 | Шкаф металлический Atlantic IP55 IK10 RAL7035 500x400x200 вертикальный (35503) (035503) | 9179.2281 | шт | 2021г.
35504 | Шкаф металлический Atlantic IP55 IK10 RAL7035 600x400x200 вертикальный (35504) (035504) | 10595.3525 | шт | 2021г.
35505 | Шкаф металлический Atlantic IP55 IK10 RAL7035 300x300x150 квадратный (35505) (035505) | 8257.3594 | шт | 2021г.
35506 | Шкаф металлический Atlantic IP55 IK10 RAL7035 400x600x250 горизонтальный (35506) (035506) | 10594.7488 | шт | 2021г.
35507 | Шкаф металлический Atlantic IP55 IK10 RAL7035 500x400x250 вертикальный (35507) (035507) | 9335.3406 | шт | 2021г.
35508 | Шкаф металлический Atlantic IP55 IK10 RAL7035 600x400x250 вертикальный (35508) (035508) | 10814.6 | шт | 2021г.
35509 | Atlantic Шкаф IP55 400x300x150 (035509) | 8955.8406 | шт | 2021г.
35510 | Шкаф металлический Atlantic IP55 IK10 RAL7035 600x600x250 квадратный (35510) (035510) | 15080.2087 | шт | 2021г.
35512 | Шкаф металлический Atlantic IP55 IK10 RAL7035 700x500x250 вертикальный (35512) (035512) | 15887.1063 | шт | 2021г.
35514 | Шкаф металлический Atlantic IP55 IK10 RAL7035 800x600x250 вертикальный (35514) (035514) | 18350.9094 | шт | 2021г.
35515 | Шкаф металлический Atlantic IP55 IK10 RAL7035 800x800x250 квадратный (35515) (035515) | 22730.9 | шт | 2021г.
35517 | Шкаф металлический Atlantic IP55 IK10 RAL7035 1000x600x250 вертикальный (35517) (035517) | 22328.7163 | шт | 2021г.
35518 | Шкаф металлический Atlantic IP55 IK10 RAL7035 1000x800x250 вертикальный (35518) (035518) | 27557.8669 | шт | 2021г.
35520 | Atlantic Шкаф IP55 600x600x300 (035520) | 21189.6844 | шт | 2021г.
35521 | Шкаф 600х800х300 Atlantic IP55 металлический (035521) | 38765.4506 | шт | 2021г.
35522 | Atlantic Шкаф IP55 700х500х300 (035522) | 18966.4325 | шт | 2021г.
35523 | Шкаф металлический Atlantic IP55 IK10 RAL7035 800x600x300 вертикальный (35523) (035523) | 21327.9719 | шт | 2021г.
35524 | Atlantic Шкаф IP55 800x800x300 (035524) | 29735.2337 | шт | 2021г.
35526 | Atlantic Шкаф IP55 1000х600х300 (035526) | 24689.4219 | шт | 2021г.
35527 | Atlantic Шкаф P55 1000х800х300 (035527) | 25812.5694 | шт | 2021г.
35528 | Шкаф металлический Atlantic IP55 IK10 RAL7035 800x600x400 вертикальный (35528) (035528) | 25199.7919 | шт | 2021г.
35529 | Atlantic Щит монтажный 1000х800х400 IP55 (035529) | 30152.195 | шт | 2021г.
35530 | Шкаф металлический Atlantic IP55 IK10 RAL7035 300x300x200 квадратный (35530) (035530) | 7202.9675 | шт | 2021г.
35531 | Шкаф металлический Atlantic IP55 IK10 RAL7035 400x400x200 квадратный (35531) (035531) | 8735.2131 | шт | 2021г.
35532 | Шкаф металлический Atlantic IP55 IK10 RAL7035 500x500x250 квадратный (35532) (035532) | 13209.2019 | шт | 2021г.
35533 | Щит 800х1000х250 Atl (035533) | 35124.91 | шт | 2021г.
35534 | Atlantic Шкаф IP55 800x1000x300 (035534) | 42972.855 | шт | 2021г.
35536 | Щит 600х600х400 Atl (035536) | 25158.6794 | шт | 2021г.
35537 | Atlantic Шкаф горизонтальный IP55 600x1000x300 металлический (035537) | 43691.7344 | шт | 2021г.
35590 | Шкаф Atlantic 1000x1200x300 металлический IP55 (035590) | 49678.7063 | шт | 2021г.
35591 | Atlantic Шкаф IP55 1000х1000х300 (035591) | 40011.9069 | шт | 2021г.
35592 | Шкаф металлический Atlantic IP55 IK10 RAL7035 1200x800x300 вертикальный (35592) (035592) | 35357.1669 | шт | 2021г.
35593 | Atlantic Шкаф IP55 1200х1000х300 (035593) | 45074.5088 | шт | 2021г.
35594 | Atlantic Шкаф IP55 1200х1200х300 (035594) | 50153.0381 | шт | 2021г.
35595 | Шкаф металлический Atlantic IP55 IK10 RAL7035 1400x1000x300 вертикальный (35595) (035595) | 50761.5606 | шт | 2021г.
35596 | Шкаф металлический Atlantic IP55 IK10 RAL7035 1200x800x400 вертикальный (35596) (035596) | 41084.095 | шт | 2021г.
35597 | Atlantic Шкаф IP55 1200x1200x400 (035597) | 57606.7056 | шт | 2021г.
35598 | Atlantic Шкаф IP55 1400х800х400 (035598) | 45543.4788 | шт | 2021г.
60915 | Наклейка для светильника U21 (Выход) (60915) (060915) | 408.6812 | шт | 2021г.
60928 | Лампа E10 12В 0.25A 3Вт (060928) | 178.7531 | шт | 2021г.
60931 | Лампа E10 3.6В 1A 3.6Вт (060931) | 432.8169 | шт | 2021г.
60950 | Наклейка для светильника U21 (Стрелка) (60950) (060950) | 166.7931 | шт | 2021г.
60958 | Наклейка EXIT со стрелкой (060958) | 761.6738 | шт | 2021г.
60964 | Наклейка U21 Выход прямо (60964) (060964) | 371.4931 | шт | 2021г.
66000 | Светильник аварийный S8 8вт 1ч. непостоянный IP42 с лампой G5 (66000) (066000) | 6468.29 | шт | 2021г.
66001 | Светильник аварийный S8 8вт 1ч. постоянный IP42 с лампой G5 (66001) (066001) | 8786.4025 | шт | 2021г.
66002 | Светильник аварийный S8 8вт 1ч. комбинированный IP42 с лампой G5 (66002) (066002) | 9309.8538 | шт | 2021г.
66003 | Блок аварийного освещения S8.8Вт/3ч 110люм непостоянный (066003) | 6249.9625 | шт | 2021г.
66004 | Блок аварийного освещения S8.8Вт/3ч110люм постоянный (066004) | 12413.1575 | шт | 2021г.
66090 | Рамка для встроенного монтажа S8 белый (66090) (066090) | 1580.0856 | шт | 2021г.
66092 | Диффузор двусторонний (66092) (066092) | 2203.7738 | шт | 2021г.
61721 | U21 Коробка для встроенного монтажа (061721) | 868.2356 | шт | 2021г.
61512 | Блок аварийного освещения IP42 6Вт/150люм/1ч (061512) | 6609.165 | шт | 2021г.
61520 | Блок аварийного освещения IP42 2х6Вт/150люм/1ч (061520) | 12586.2037 | шт | 2021г.
61730 | Светильник аварийный G5 8вт 1ч непостоянный IP42 с лампой (61730) (061730) | 6774.4344 | шт | 2021г.
61731 | Светильник аварийный G5 8вт 1ч. непостоянный IP42 с лампой G5 210лм (61731) (061731) | 11458.2262 | шт | 2021г.
61732 | Светильник аварийный G5 8вт 3ч непостоянный IP42 с лампой (61732) (061732) | 14459.18 | шт | 2021г.
61734 | Светильник аварийный 1ч. 11вт G5 непостоянный IP42 с лампой G5 (61734) (061734) | 15630.34 | шт | 2021г.
61736 | Светильник аварийный 2х8 51ч. комбинированный IP42 с лампой G5 (61736) (061736) | 13880.8162 | шт | 2021г.
61737 | Светильник аварийный 2х8 5.3ч комбинированный IP42 с лампой G5 (61737) (061737) | 17351.0275 | шт | 2021г.
61738 | Светильник аварийный 2х8 51ч. комбинированный IP42 с лампой G5 (61738) (061738) | 17362.1394 | шт | 2021г.
61741 | Светильник аварийный G5 8вт 1ч. непостоянный IP42 с лампой G5 (61741) (061741) | 11567.3325 | шт | 2021г.
61744 | Блок аварийного освещения G5 1ч 515лм 11Вт непостоянный 1 индикатор (061744) | 15630.34 | шт | 2021г.
61783 | Рамка для полувстроенного монтажа G5 белая (61783) (061783) | 2228.9012 | шт | 2021г.
61785 | Рамка для полувстроенного монтажа алюминий (061785) | 3343.2944 | шт | 2021г.
61787 | Рамка для встроенного монтажа G5 белая (61787) (061787) | 1845.5487 | шт | 2021г.
61789 | Рамка для встроенного монтажа алюминиевая (061789) | 3022.5594 | шт | 2021г.
61790 | Рамка G5 для встроенного монтажа песочная (061790) | 3022.5594 | шт | 2021г.
61791 | Набор для подвесного монтажа (61791) (061791) | 7254.1425 | шт | 2021г.
61792 | Набор для монтажа на кронштейн (61792) (061792) | 9655.0694 | шт | 2021г.
61799 | G5 Батарея 8.4В-1.5 А*час (061799) | 5952.8025 | шт | 2021г.
61883 | U21Батарея 3.6В-1.6 А*час (061883) | 3196.5256 | шт | 2021г.
61886 | Батарея 7.2В-1.5 А*час (061886) | 5326.0669 | шт | 2021г.
61892 | Светильник аварийный аккумуляторный U21 2. 4В, 1.5А. ч. LEGRAND (61892) (061892) | 2319.7369 | шт | 2021г.
660876 | Наклейка G5 ПК стрелка вниз (660876) | 241.4138 | шт | 2021г.
38100 | CAB3 Кольцо маркировочное 0.15-0.5мм (0) белое/черное (1000шт) (038100) | 2.9181 | шт | 2021г.
38101 | CAB3 Кольцо маркировочное 0.15-0.5мм (1) белое/коричневое (1000шт) (038101) | 2.9181 | шт | 2021г.
38102 | CAB3 Кольцо маркировочное 0.15-0.5мм (2) белое/красное (1000шт) (038102) | 2.9181 | шт | 2021г.
38103 | CAB3 Кольцо маркировочное 0.15-0.5мм (3) белое/оранжевое (1000шт) (038103) | 2.9181 | шт | 2021г.
38104 | CAB3 Кольцо маркировочное 0.15-0.5мм (4) белое/желтое (1000шт) (038104) | 2.9181 | шт | 2021г.
38105 | CAB3 Кольцо маркировочное 0.15-0.5мм (5) белое/зеленое (1000шт) (038105) | 2.9181 | шт | 2021г.
38106 | CAB3 Кольцо маркировочное 0.15-0.5мм (6) белое/синее (1000шт) (038106) | 2.9181 | шт | 2021г.
38107 | CAB3 Кольцо маркировочное 0.15-0.5мм (7) белое/фиолетовое (1000шт) (038107) | 2.9181 | шт | 2021г.
38108 | CAB3 Кольцо маркировочное 0.15-0.5мм (8) белое/серое (1000шт) (038108) | 2.9181 | шт | 2021г.
38109 | CAB3 Кольцо маркировочное 0.15-0.5мм (9) черное/белое (1000шт) (038109) | 2.9181 | шт | 2021г.
38110 | Маркер CAB3 - A 0.15/0.5 (300шт) (038110) | 2.9181 | шт | 2021г.
38111 | Маркер CAB3 - B 0.15/0.5 (300шт) (038111) | 2.9181 | шт | 2021г.
38112 | CAB3 Маркер - C 0.15/0.5 (300шт) (038112) | 2.9181 | шт | 2021г.
38113 | Маркер CAB3 - D 0.15/0.5 (300шт) (038113) | 2.9181 | шт | 2021г.
38114 | Маркер CAB3 - E 0.15/0.5 (300шт) (038114) | 2.9181 | шт | 2021г.
38115 | Маркер CAB3 - F 0.15/0.5 (300шт) (038115) | 2.9181 | шт | 2021г.
38116 | Маркер CAB3 - G 0.15/0.5 (300шт) (038116) | 2.9181 | шт | 2021г.
38117 | Маркер CAB3 - H 0.15/0.5 (300шт) (038117) | 2.9038 | шт | 2021г.
38118 | Маркер CAB3 - I 0.15/0.5 (300шт) (038118) | 2.9181 | шт | 2021г.
38119 | Маркер CAB3 - J 0.15/0.5 (300шт) (038119) | 2.9181 | шт | 2021г.
38121 | CAB3 Маркер - L 0.15/0.5 (300шт) (038121) | 2.9181 | шт | 2021г.
38122 | Маркер CAB3 - M 0.15/0.5 (300шт) (038122) | 2.9181 | шт | 2021г.
38123 | CAB3 Маркер - N 0.15/0.5 (300шт) (038123) | 2.9181 | шт | 2021г.
38124 | Маркер CAB3 - O 0.15/0.5 (300шт) (038124) | 2.9181 | шт | 2021г.
38125 | Маркер CAB3 - P 0.15/0.5 (300шт) (038125) | 2.9181 | шт | 2021г.
38126 | Маркер CAB3 - Q 0.15/0.5 (300шт) (038126) | 2.9038 | шт | 2021г.
38127 | Маркер CAB3 - R 0.15/0.5 (300шт) (038127) | 2.9181 | шт | 2021г.
38128 | Маркер CAB3 - S 0.15/0.5 (300шт) (038128) | 2.9181 | шт | 2021г.
38129 | Маркер CAB3 - T 0.15/0.5 (300шт) (038129) | 2.9181 | шт | 2021г.
38130 | Маркер CAB3 - U 0.15/0.5 (300шт) (038130) | 2.9181 | шт | 2021г.
38131 | Маркер CAB3 - V 0.15/0.5 (300шт) (038131) | 2.9181 | шт | 2021г.
38132 | Маркер CAB3 - W 0.15/0.5 (300шт) (038132) | 2.9038 | шт | 2021г.
38133 | Маркер CAB3 - X 0.15/0.5 (300шт) (038133) | 2.9181 | шт | 2021г.
38134 | Маркер Cab3 - Y 0.15/0.50 (300шт) (038134) | 2.9181 | шт | 2021г.
38135 | Маркер CAB3 - Z 0.15/0.5 (300шт) (038135) | 2.9038 | шт | 2021г.
38140 | Маркер CAB3 - / 0.15/0.5 (300шт) (038140) | 3.0906 | шт | 2021г.
38141 | Маркер CAB3 - . 0.15/0.5 (300шт) (038141) | 3.1194 | шт | 2021г.
38142 | CAB3 Маркер - + 0.15/0.5 (300шт) (038142) | 3.1194 | шт | 2021г.
38143 | CAB3 Маркер - - 0.15/0.5 (300шт) (038143) | 3.1194 | шт | 2021г.
38144 | Маркер CAB3 - ~ 0.15/0.5 (300шт) (038144) | 3.0906 | шт | 2021г.
38145 | Маркер CAB3 - DC (300шт) (038145) | 3.0906 | шт | 2021г.
38146 | Маркер CAB3 - земля 0.15/0.5 (300шт) (038146) | 3.1194 | шт | 2021г.
38150 | Маркeр O A 20 на бeлом фоне (038150) | 7.4606 | шт | 2021г.
38151 | Маркер CAB3 цифры 21 - 40 (038151) | 11.2987 | шт | 2021г.
38152 | Маркер CAB3 цифры 41 - 60 (038152) | 11.2987 | шт | 2021г.
38153 | Маркер CAB3 цифры 61 - 80 (038153) | 11.2987 | шт | 2021г.
38154 | Маркер CAB3 цифры 81 - 100 (038154) | 11.2987 | шт | 2021г.
38155 | Маркeр чистый наа Fond Blanc (038155) | 3.4069 | шт | 2021г.
38160 | Маркeр O A 20 На Fond Blanc (038160) | 7.5325 | шт | 2021г.
38161 | Маркер CAB3 цифры 21 - 40 (038161) | 11.3994 | шт | 2021г.
38162 | Маркер CAB3 цифры 41 - 60 (038162) | 11.3994 | шт | 2021г.
38163 | Маркер CAB3 цифры 61 - 80 (038163) | 11.3994 | шт | 2021г.
38164 | Маркер CAB3 цифры 81 - 100 (038164) | 11.3994 | шт | 2021г.
38165 | Маркер чистый для клемм и кабелей сечением 1.5-2.5мм.кв (038165) | 3.4787 | шт | 2021г.
38200 | Чемодан переносной для CAB3 (038200) | 19417.8794 | шт | 2021г.
38201 | Набор маркеров 0.15-0.5мм CAB3 (250цифр 0-9) (038201) | 10547.7281 | шт | 2021г.
38202 | Маркировочный набор 0.5-1.5мм CAB3 (250 цифр 0-9) (038202) | 9986.6863 | шт | 2021г.
38204 | Маркировочный набор 4-6мм CAB3 (200 цифр 0-9) (038204) | 13338.5625 | шт | 2021г.
38208 | Подставка п/маркеры CAB3 (038208) | 16002.8969 | шт | 2021г.
38210 | Маркировочное кольцо 0.5-1.5мм (0) белое/черное CAB3 (1200шт) (038210) | 2.7025 | шт | 2021г.
38211 | Маркировочное кольцо 0.5-1.5мм (1) белое/коричневое CAB3 (1200шт) (038211) | 2.7025 | шт | 2021г.
38212 | Маркировочное кольцо 0.5-1.5мм (2) белое/красное CAB3 (1200шт) (038212) | 2.7025 | шт | 2021г.
38213 | CAB3 Кольцо маркировочное 0.5-1.5мм (3) белое/оранжевое (1200шт) (038213) | 2.7025 | шт | 2021г.
38214 | Маркировочное кольцо 0.5-1.5мм (4) белое/желтое CAB3 (1200шт) (038214) | 2.7025 | шт | 2021г.
38215 | CAB3 Кольцо маркировочное 0.5-1.5мм (5) белое/зеленое (1200шт) (038215) | 2.7025 | шт | 2021г.
38216 | Маркировочное кольцо 0.5-1.5мм (6) белое/синее CAB3 (1200шт) (038216) | 2.7025 | шт | 2021г.
38217 | CAB3 Кольцо маркировочное 0.5-1.5мм (7) белое/фиолетовое (1200шт) (038217) | 2.7025 | шт | 2021г.
38218 | CAB3 Кольцо маркировочное 0.5-1.5мм (8) белое/серое (1200шт) (038218) | 2.7025 | шт | 2021г.
38219 | Маркировочное кольцо 0.5-1.5мм (9) черное/белое CAB3 (1200шт) (038219) | 2.7025 | шт | 2021г.
38220 | Маркировочное кольцо 1.5-2.5мм (0) белое/черное CAB3 (1200шт) (038220) | 2.99 | шт | 2021г.
38221 | Маркировочное кольцо 1.5-2.5мм (1) белое/коричневое CAB3 (1200шт) (038221) | 2.99 | шт | 2021г.
38222 | Маркировочное кольцо 1.5-2.5мм (2) белое/красное CAB3 (1200шт) (038222) | 2.99 | шт | 2021г.
38223 | CAB3 Кольцо маркировочное 1.5-2.5мм (3) белое/оранжевое (1200шт) (038223) | 2.99 | шт | 2021г.
38224 | CAB3 Кольцо маркировочное 1.5-2.5мм (4) белое/желтое (1200шт) (038224) | 2.99 | шт | 2021г.
38225 | Маркировочное кольцо 1.5-2.5мм (5) белое/зеленое CAB3 (1200шт) (038225) | 2.99 | шт | 2021г.
38226 | CAB3 Кольцо маркировочное 1.5-2.5мм (6) белое/голубое (1200шт) (038226) | 2.99 | шт | 2021г.
38227 | Маркировочное кольцо 1.5-2.5мм (7) белое/фиолетовое CAB3 (1000шт) (038227) | 2.99 | шт | 2021г.
38228 | Маркировочное кольцо 1.5-2.5мм (8) белое/серое CAB3 (1000шт) (038228) | 2.99 | шт | 2021г.
38229 | CAB3 Кольцо маркировочное 1.5-2.5мм (9) черное/белое (1200шт) (038229) | 2.99 | шт | 2021г.
38231 | CAB3 Кольцо маркировочное 4-6мм (1) белое/коричневое (800шт) (038231) | 5.6781 | шт | 2021г.
38232 | CAB3 Кольцо маркировочное 4-6мм (2) белое/красное (800шт) (038232) | 5.6781 | шт | 2021г.
38233 | CAB3 Кольцо маркировочное 4-6мм (3) белое/оранжевое (800шт) (038233) | 5.6781 | шт | 2021г.
38235 | CAB3 Кольцо маркировочное 4-6мм (5) белое/зеленое (800шт) (038235) | 5.6781 | шт | 2021г.
38270 | Кольцо маркировочное 0.5-1.5мм (/) черный/желтый CAB3 (300шт) (038270) | 5.4769 | шт | 2021г.
38271 | CAB3 Кольцо маркировочное 0.5-1.5мм (.) черное/желтое (300шт) (038271) | 5.4769 | шт | 2021г.
38272 | CAB3 Кольцо маркировочное 0.5-1.5мм (+) черное/желтое (300шт) (038272) | 5.4769 | шт | 2021г.
38273 | CAB3 Кольцо маркировочное 0.5-1.5мм (-) черное/желтое (300шт) (038273) | 5.4769 | шт | 2021г.
38274 | Кольцо маркировочное 0.5-1.5мм (пер.ток) черный/желтый CAB3 (300шт) (038274) | 5.4769 | шт | 2021г.
38275 | CAB3 Кольцо маркировочное 0.5-1.5мм постоянный ток черный/желтый (300шт) (038275) | 5.4769 | шт | 2021г.
38276 | CAB3 Кольцо маркировочное 0.5-1.5мм (земля) черное/желтое (300шт) (038276) | 5.4769 | шт | 2021г.
38280 | Кольцо маркировочное 1.5-2.5мм (/) черный/желтый CAB3 (300шт) (038280) | 5.6781 | шт | 2021г.
38281 | CAB3 Кольцо маркировочное 1.5-2.5мм (.) черное/желтое (300шт) (038281) | 5.6781 | шт | 2021г.
38282 | CAB3 Кольцо маркировочное 1.5-2.5мм (+) черное/желтое (300шт) (038282) | 5.6781 | шт | 2021г.
38283 | CAB3 Кольцо маркировочное 1.5-2.5мм (-) черное/желтое (300шт) (038283) | 5.6781 | шт | 2021г.
38284 | Маркер CAB3 d=1.5-2.5mm ~ (038284) | 5.6781 | шт | 2021г.
38285 | Маркер CAB3 d=1.5-2.5mm = (038285) | 5.6781 | шт | 2021г.
38286 | Кольцо маркировочное 1.5-2.5мм (земля) черный/желтый CAB3 (300шт) (038286) | 5.6781 | шт | 2021г.
38290 | CAB3 Маркер - / 4/6 (038290) | 8.1937 | шт | 2021г.
38291 | Кольцо маркировочное 4-6мм (-) черный/желтый CAB3 (300шт) (038291) | 8.1937 | шт | 2021г.
38292 | Кольцо маркировочное 4-6мм (+) черный/желтый CAB3 (300шт) (038292) | 8.1937 | шт | 2021г.
38293 | Кольцо маркировочное 4-6мм (-) черный/желтый CAB3 (300шт) (038293) | 8.1937 | шт | 2021г.
38294 | CAB3 Маркер - ~ 4/6 (038294) | 8.1937 | шт | 2021г.
38295 | CAB3 Маркер - - 4/6 (038295) | 8.1363 | шт | 2021г.
38296 | Кольцо маркировочное 4-6мм (земля) черный/желтый CAB3 (300шт) (038296) | 8.1937 | шт | 2021г.
38300 | CAB3 Кольцо маркировочное 0.5-1.5мм (A) черное/желтое (300шт) (038300) | 2.7025 | шт | 2021г.
38301 | CAB3 Кольцо маркировочное 0.5-1.5мм (B) черное/желтое (300шт) (038301) | 2.7025 | шт | 2021г.
38302 | CAB3 Кольцо маркировочное 0.5-1.5мм (C) черное/желтое (300шт) (038302) | 2.7025 | шт | 2021г.
38303 | Кольцо маркировочное 0.5-1.5мм (D) черный/желтый CAB3 (300шт) (038303) | 2.7025 | шт | 2021г.
38304 | CAB3 Кольцо маркировочное 0.5-1.5мм (E) черное/желтое (300шт) (038304) | 2.7025 | шт | 2021г.
38305 | Кольцо маркировочное 0.5-1.5мм (F) черный/желтый CAB3 (300шт) (038305) | 2.7025 | шт | 2021г.
38306 | Кольцо маркировочное 0.5-1.5мм (G) черный/желтый CAB3 (300шт) (038306) | 2.7025 | шт | 2021г.
38307 | CAB3 Кольцо маркировочное 0.5-1.5мм (H) черное/желтое (300шт) (038307) | 2.7025 | шт | 2021г.
38308 | CAB3 Кольцо маркировочное 0.5-1.5мм (I) черное/желтое (300шт) (038308) | 2.7025 | шт | 2021г.
38309 | CAB3 Кольцо маркировочное 0.5-1.5мм (J) черное/желтое (300шт) (038309) | 2.7025 | шт | 2021г.
38310 | CAB3 Кольцо маркировочное 0.5-1.5мм (K) черное/желтое (300шт) (038310) | 2.7025 | шт | 2021г.
38311 | CAB3 Кольцо маркировочное 0.5-1.5мм (L) черное/желтое (300шт) (038311) | 2.7025 | шт | 2021г.
38312 | CAB3 Кольцо маркировочное 0.5-1.5мм (M) черное/желтое (300шт) (038312) | 2.7025 | шт | 2021г.
38313 | CAB3 Кольцо маркировочное 0.5-1.5мм (N) черное/желтое (300шт) (038313) | 2.7025 | шт | 2021г.
38314 | CAB3 Кольцо маркировочное 0.5-1.5мм (O) черное/желтое (300шт) (038314) | 2.7025 | шт | 2021г.
38315 | CAB3 Кольцо маркировочное 0.5-1.5мм (P) черное/желтое (300шт) (038315) | 2.7025 | шт | 2021г.
38316 | Кольцо маркировочное 0.5-1.5мм (Q) черный/желтый CAB3 (300шт) (038316) | 2.7025 | шт | 2021г.
38317 | CAB3 Кольцо маркировочное 0.5-1.5мм (R) черное/желтое (300шт) (038317) | 2.7025 | шт | 2021г.
38318 | CAB3 Кольцо маркировочное 0.5-1.5мм (S) черное/желтое (300шт) (038318) | 2.7025 | шт | 2021г.
38319 | CAB3 Кольцо маркировочное 0.5-1.5мм (T) черное/желтое (300шт) (038319) | 2.7025 | шт | 2021г.
38320 | Кольцо маркировочное 0.5-1.5мм (U) черный/желтый CAB3 (300шт) (038320) | 2.7025 | шт | 2021г.
38321 | CAB3 Кольцо маркировочное 0.5-1.5мм (V) черное/желтое (300шт) (038321) | 2.7025 | шт | 2021г.
38322 | CAB3 Кольцо маркировочное 0.5-1.5мм (W) черное/желтое (300шт) (038322) | 2.7025 | шт | 2021г.
38323 | CAB3 Кольцо маркировочное 0.5-1.5мм (X) черное/желтое (300шт) (038323) | 2.7025 | шт | 2021г.
38324 | CAB3 Кольцо маркировочное 0.5-1.5мм (Y) черное/желтое (300шт) (038324) | 2.7025 | шт | 2021г.
38325 | CAB3 Кольцо маркировочное 0.5-1.5мм (Z) черное/желтое (300шт) (038325) | 2.7025 | шт | 2021г.
38330 | CAB3 Кольцо маркировочное 1.5-2.5мм (A) черное/желтое (300шт) (038330) | 2.99 | шт | 2021г.
38331 | CAB3 Кольцо маркировочное 1.5-2.5мм (B) черное/желтое (300шт) (038331) | 2.99 | шт | 2021г.
38332 | CAB3 Кольцо маркировочное 1.5-2.5мм (C) черное/желтое (300шт) (038332) | 2.99 | шт | 2021г.
38333 | CAB3 Кольцо маркировочное 1.5-2.5мм (D) черное/желтое (300шт) (038333) | 2.99 | шт | 2021г.
38334 | CAB3 Кольцо маркировочное 1.5-2.5мм (E) черное/желтое (300шт) (038334) | 2.99 | шт | 2021г.
38335 | CAB3 Кольцо маркировочное 1.5-2.5мм (F) черное/желтое (300шт) (038335) | 2.99 | шт | 2021г.
38336 | CAB3 Кольцо маркировочное 1.5-2.5мм (G) черное/желтое (300шт) (038336) | 2.99 | шт | 2021г.
38337 | CAB3 Кольцо маркировочное 1.5-2.5мм (H) черное/желтое (300шт) (038337) | 2.5444 | шт | 2021г.
38338 | CAB3 Кольцо маркировочное 1.5-2.5мм (I) черное/желтое (300шт) (038338) | 2.99 | шт | 2021г.
38339 | CAB3 Кольцо маркировочное 1.5-2.5мм (J) черное/желтое (300шт) (038339) | 2.99 | шт | 2021г.
38340 | CAB3 Кольцо маркировочное 1.5-2.5мм (K) черное/желтое (300шт) (038340) | 2.99 | шт | 2021г.
38341 | CAB3 Кольцо маркировочное 1.5-2.5мм (L) черное/желтое (300шт) (038341) | 2.99 | шт | 2021г.
38342 | CAB3 Кольцо маркировочное 1.5-2.5мм (M) черное/желтое (300шт) (038342) | 2.99 | шт | 2021г.
38343 | CAB3 Кольцо маркировочное 1.5-2.5мм (N) черное/желтое (300шт) (038343) | 2.99 | шт | 2021г.
38344 | CAB3 Кольцо маркировочное 1.5-2.5мм (O) черное/желтое (300шт) (038344) | 2.99 | шт | 2021г.
38345 | CAB3 Кольцо маркировочное 1.5-2.5мм (P) черное/желтое (300шт) (038345) | 2.99 | шт | 2021г.
38346 | CAB3 Кольцо маркировочное 1.5-2.5мм (Q) черное/желтое (300шт) (038346) | 2.5444 | шт | 2021г.
38347 | CAB3 Кольцо маркировочное 1.5-2.5мм (R) черное/желтое (300шт) (038347) | 2.99 | шт | 2021г.
38348 | CAB3 Кольцо маркировочное 1.5-2.5мм (S) черное/желтое (300шт) (038348) | 2.99 | шт | 2021г.
38349 | CAB3 Кольцо маркировочное 1.5-2.5мм (T) черное/желтое (300шт) (038349) | 2.99 | шт | 2021г.
38350 | CAB3 Кольцо маркировочное 1.5-2.5мм (U) черное/желтое (300шт) (038350) | 2.99 | шт | 2021г.
38351 | CAB3 Кольцо маркировочное 1.5-2.5мм (V) черное/желтое (300шт) (038351) | 2.5444 | шт | 2021г.
38352 | CAB3 Кольцо маркировочное 1.5-2.5мм (W) черное/желтое (300шт) (038352) | 2.99 | шт | 2021г.
38353 | CAB3 Кольцо маркировочное 1.5-2.5мм (X) черное/желтое (300шт) (038353) | 2.99 | шт | 2021г.
38354 | CAB3 Кольцо маркировочное 1.5-2.5мм (Y) черное/желтое (300шт) (038354) | 2.99 | шт | 2021г.
38355 | CAB3 Кольцо маркировочное 1.5-2.5мм (Z) черное/желтое (300шт) (038355) | 2.99 | шт | 2021г.
38362 | CAB3 Кольцо маркировочное 4-6мм (C) черное/желтое (300шт) (038362) | 5.6781 | шт | 2021г.
38363 | CAB3 Маркер - D 4/6 (038363) | 5.6781 | шт | 2021г.
38364 | CAB3 Кольцо маркировочное 4-6мм (E) черное/желтое (300шт) (038364) | 5.6781 | шт | 2021г.
38365 | CAB3 Маркер - F 4/6 (038365) | 5.6781 | шт | 2021г.
38366 | CAB3 Маркер - G 4/6 (038366) | 5.6781 | шт | 2021г.
38367 | CAB3 Маркер - H 4/6 (038367) | 5.6781 | шт | 2021г.
38368 | CAB3 Маркер - I 4/6 (038368) | 5.6781 | шт | 2021г.
38369 | Маркер Cab3 - J 4/6 (038369) | 5.6781 | шт | 2021г.
38370 | CAB3 Маркер К (038370) | 5.6781 | шт | 2021г.
38371 | CAB3 Кольцо маркировочное 4-6мм (L) черное/желтое (300шт) (038371) | 5.6781 | шт | 2021г.
38372 | Кольцо маркировочное 4-6мм (M) черный/желтый CAB3 (300шт) (038372) | 5.6781 | шт | 2021г.
38373 | CAB3 Кольцо маркировочное 4-6мм (N) черное/желтое (300шт) (038373) | 5.6781 | шт | 2021г.
38374 | Кольцо маркировочное 4-6мм (O) черный/желтый CAB3 (300шт) (038374) | 5.5488 | шт | 2021г.
38375 | CAB3 Кольцо маркировочное 4-6мм (P) черное/желтое (300шт) (038375) | 5.5488 | шт | 2021г.
38376 | CAB3 Маркер - Q 4/6 (038376) | 5.5488 | шт | 2021г.
38377 | CAB3 Кольцо маркировочное 4-6мм (R) черное/желтое (300шт) (038377) | 5.5488 | шт | 2021г.
38378 | CAB3 Кольцо маркировочное 4-6мм (S) черное/желтое (300шт) (038378) | 5.5488 | шт | 2021г.
38379 | CAB3 Кольцо маркировочное 4-6мм (T) черноен/желтое (300шт) (038379) | 5.5488 | шт | 2021г.
38380 | CAB3 Маркер - U 4/6 (038380) | 5.5488 | шт | 2021г.
38381 | CAB3 Маркер - V 4/6 (038381) | 5.5488 | шт | 2021г.
38382 | CAB3 Маркер - W 4/6 (038382) | 5.5488 | шт | 2021г.
38383 | CAB3 Маркер - X 4/6 (038383) | 5.5488 | шт | 2021г.
38384 | CAB3 Маркер - Y 4/6 (038384) | 5.5488 | шт | 2021г.
38385 | CAB3 Маркер - Z 4/6 (038385) | 5.5488 | шт | 2021г.
38392 | Cab3 Основание для маркировки на Viking 3 (038392) | 13.1531 | шт | 2021г.
38394 | CAB3 Аппликатор для маркировки 0.15-0.5мм (038394) | 310.3562 | шт | 2021г.
38395 | Апликатор 0.5-1.5 САВ3 для установки маркеров (10шт) (038395) | 285.545 | шт | 2021г.
38396 | Апликатор 1.5-2.5 САВ3 для установки маркеров (10шт) (038396) | 285.545 | шт | 2021г.
38397 | CAB3 Аппликатор для маркировки 4-6мм2 (038397) | 285.545 | шт | 2021г.
38490 | Держатель маркировки 10-16мм 4 символа САВ3 черный 100шт (038490) | 11.9456 | шт | 2021г.
38491 | Держатель маркеров 25-35мм 4 символа САВ3 черный (50шт) (038491) | 16.215 | шт | 2021г.
38492 | Держатель маркировки 50-70мм 4 символа САВ3 черный (100шт) (038492) | 38.4531 | шт | 2021г.
636410 | DLP-D Угол внутренний 20х10 (636410) | 51.6206 | шт | 2021г.
636413 | DLP-D Угол плоский 20х10 (636413) | 44.505 | шт | 2021г.
636463 | DLP-D Угол плоский 40х16 (636463) | 52.6412 | шт | 2021г.
636490 | DLP-D Угол внутренний 60х40 (636490) | 107.0794 | шт | 2021г.
30007 | DLPlus Кабель-канал 20x12.5 (30007) (030007) | 104.7794 | м | 2021г.
30008 | DLPlus Кабель-канал 20x12.5 (30008) (030008) | 68.1519 | м | 2021г.
30014 | DLPlus Кабель-канал 32x12.5 с перегородкой (30014) (030014) | 115.23 | м | 2021г.
30015 | DLPlus Кабель-канал 32x12.5 (30015) (030015) | 114.5687 | м | 2021г.
30017 | DLPlus Кабель-канал 32x20 (30017) (030017) | 219.3625 | м | 2021г.
30020 | DLPlus Кабель-канал 40/2x12.5 (30020) (030020) | 224.7388 | м | 2021г.
30021 | DLPlus Кабель-канал 40/2x16 (30021) (030021) | 226.205 | м | 2021г.
30025 | DLPlus Миниплинтус плоский без перегородки 32x12.5 (030025) | 133.7019 | м | 2021г.
30026 | DLPlus Кабель-канал 60/3x16 (30026) (030026) | 271.7594 | м | 2021г.
30027 | DLPlus Кабель-канал 40x20 (30027) (030027) | 236.9431 | м | 2021г.
30078 | DLPlus Миниплинтус плоский без перегородки 32x12.5 (030078) | 216.2575 | м | 2021г.
30096 | DLPlus Ввод кабеля для диаметра 5-6мм (030096) | 207.3737 | шт | 2021г.
30097 | DLPlus Ввод кабеля для диаметра 7-9мм (030097) | 237.13 | шт | 2021г.
30098 | DLPlus Кабель-канал самоклеящийся 9.6x10.5 (030098) | 202.5006 | м | 2021г.
30099 | DLPlus Кабель-канал самоклеящийся 12.6x13.5 (030099) | 244.5475 | м | 2021г.
30114 | DLPlus Кабель-канал 60/3x20 (2.1м) (30114) (030114) | 473.4981 | м | 2021г.
30207 | DLPL Угол плоский Т-образный 40x16-12.5 белый (030207) | 189.1894 | шт | 2021г.
30208 | DLPlus Угол Т-образный 40х20 (030208) | 191.3888 | шт | 2021г.
30209 | Ответвитель Т-образный 60х20-16 белый (030209) | 213.2675 | шт | 2021г.
30216 | DLPlus Угол Т-образный 32/40х20 (30216) (030216) | 705.8988 | шт | 2021г.
30218 | DLPlus Ответвитель Т-образный 75x20 белый (030218) | 221.8206 | шт | 2021г.
30221 | DLPlus Угол внутренний 20х12.5 (30221) (030221) | 77.3663 | шт | 2021г.
30224 | DLPlus Угол Т-образный 20х12.5 (30224) (030224) | 118.8669 | шт | 2021г.
30226 | DLPlus Угол плоский Т-образный 60/75х20 (30226) (030226) | 982.4881 | шт | 2021г.
30236 | DLPlus Угол плоский Т-образный 60х16 (30236) (030236) | 1067.7894 | шт | 2021г.
30243 | DLP Угол плоский для кабель-каналов 25х16 (030243) | 219.7219 | шт | 2021г.
30251 | DLPlus Угол внутренний 32х12.5 (30251) (030251) | 105.6994 | шт | 2021г.
30253 | DLPlus Угол плоский Г-образный 32х12.5 (30253) (030253) | 140.9756 | шт | 2021г.
30254 | DLPlus Угол плоский Т-образный 32х12.5 (30254) (030254) | 141.0906 | шт | 2021г.
30271 | DLPlus Угол внутренний 32х16/20 (30271) (030271) | 112.9731 | шт | 2021г.
30273 | DLPlus Угол плоский Г-образный 32х20 (30273) (030273) | 145.1875 | шт | 2021г.
30274 | Угол плоский Т-образный 32х16 32х20 DLPlus (30274) (030274) | 185.0494 | шт | 2021г.
30281 | DLPlus Угол внутренний 40х20 (30281) (030281) | 156.0263 | шт | 2021г.
30283 | DLPlus Угол Г-образный 40х20 (30283) (030283) | 172.6581 | шт | 2021г.
30284 | DLPlus Угол Т-образный 40х12.5 (030284) | 525.9956 | шт | 2021г.
30290 | DLPlus Заглушка для кабель-канала 60х16/20 (30290) (030290) | 114.0512 | шт | 2021г.
30291 | DLPlus Угол внутренний 60х16.60х20 (30291) (030291) | 281.7931 | шт | 2021г.
30293 | DLPlus Угол плоский Г-образный 60х16.60х20 (30293) (030293) | 352.2738 | шт | 2021г.
30300 | DLPlus Заглушка для кабель-канала 75х20 (30300) (030300) | 114.2525 | шт | 2021г.
30301 | DLPlus Угол внутренний 75х20 (30301) (030301) | 290.6913 | шт | 2021г.
30302 | DLPlus Угол внешний 75х20 (30302) (030302) | 319.2975 | шт | 2021г.
30303 | DLPlus Угол Г-образный 75х20 (30303) (030303) | 458.965 | шт | 2021г.
30304 | Переходник на к/к 75х20 DLPlus (30304) (030304) | 531.8319 | шт | 2021г.
30305 | Зажим для кабеля 75x20 DLPlus (30305) (030305) | 35.2619 | шт | 2021г.
30316 | Коробка распределительная 75x75x35мм DLPlus (30316) (030316) | 260.7481 | шт | 2021г.
30326 | Коробка распределительная 110x110x50мм DLPlus (30326) (030326) | 397.2244 | шт | 2021г.
30329 | DLPlus Коробка ответвительная 110х110х50 коробка (030329) | 448.8737 | шт | 2021г.
30336 | Коробка распределительная 150x150x65мм DLPlus (30336) (030336) | 800.1413 | шт | 2021г.
30377 | Mosaic рамка на 2 модуля для установки на DLPlus 60 мм (30377) (030377) | 273.5562 | шт | 2021г.
30378 | Mosaic Рамка 2 поста для установки на DLPlus 75 мм (30378) (030378) | 289.9725 | шт | 2021г.
30418 | DLPlus Прокладка изолируемая (30418) (030418) | 1562.16 | шт | 2021г.
30521 | DLP Угол внутренний/наружный 20х12.5 коричневый (030521) | 113.0881 | шт | 2021г.
30523 | DLP Угол изменяемый плоский 20х12.5 коричевый (030523) | 172.3419 | шт | 2021г.
30524 | DLPlus Ответвление 20х12.5 коричневая (030524) | 197.1244 | шт | 2021г.
30557 | Mosaic Рамка на 4 модуля для установки на DLPlus (30557) (030557) | 837.4731 | шт | 2021г.
30560 | Mosaic Рамка 6 модуля на профиль (30560) (030560) | 884.0912 | шт | 2021г.
30677 | DLPlus Прокладка уплотнительная под плинтус (30677) (030677) | 191.8344 | м | 2021г.
30698 | Шаблон для разреза DLP (30698) (030698) | 3633.1663 | шт | 2021г.
30804 | DLPlus Кабель-канал 32x16 (30804) (030804) | 159.045 | м | 2021г.
30867 | DLPlus Перегородка разделительная на плинтус 80/120x20 (2м) (30867) (030867) | 217.5225 | м | 2021г.
30897 | Дюбель для сухой штукатурки (30897) (030897) | 19.1044 | шт | 2021г.
30898 | DLPL Дюбель для мини-кабель-канала 5-6мм (030898) | 11.0831 | шт | 2021г.
30899 | Дюбель для мини-каналов 7-8мм (30899) (030899) | 18.1988 | шт | 2021г.
31202 | DLPlus Заглушка для кабель-канала 20х12.5 (31202) (031202) | 63.8537 | шт | 2021г.
31203 | DLPlus Заглушка для кабель-канала 32х12.5 (31203) (031203) | 69.92 | шт | 2021г.
31207 | DLPlus Заглушка для кабель-канала 32х16х20 белая (31207) (031207) | 91.3962 | шт | 2021г.
31208 | DLPlus Заглушка для кабель-канала 40х16 белая (31208) (031208) | 96.8587 | шт | 2021г.
31209 | DLPlus Заглушка для кабель-канала 32х20 белая (31209) (031209) | 95.1625 | шт | 2021г.
31211 | DLPlus Заглушка для кабель-канала 40х20 белая (31211) (031211) | 113.4906 | шт | 2021г.
31404 | Oteo Рамка 1 пост глубина 12.5 для установки вдоль DLPlus (31404) (031404) | 191.8344 | шт | 2021г.
31405 | Отео рамка 1м гл.12,5 д/уст вдоль DLPlus (31405) (031405) | 356.8737 | шт | 2021г.
31407 | Oteo Рамка 1 пост на плинтус 32х16 (031407) | 449.5638 | шт | 2021г.
31408 | Oteo Рамка 1 пост глубина 20 для установки вдоль DLPlus (31408) (031408) | 212.5919 | шт | 2021г.
31409 | Oteo Рамка 1п 32х20 (031409) | 474.7487 | шт | 2021г.
31414 | Oteo Рамка 2 поста 20х12.5 для установки вдоль DLPlus (31414) (031414) | 457.7862 | шт | 2021г.
31456 | Oteo Рамка 1 пост 32х16 для установки вдоль DLPlus (31456) (031456) | 255.3862 | шт | 2021г.
31457 | Отео Рамка 20х12.5 узкая (031457) | 268.1081 | шт | 2021г.
31466 | Oteo Рамка 2 поста 32х16 (31466) (031466) | 638.8825 | шт | 2021г.
31611 | Mosaic Рамка 2 модуля для установки на DLPlus (31611) (031611) | 356.5575 | шт | 2021г.
31614 | Mosaic рамка на 6 модулей для установки на DLPlus компакт (31614) (031614) | 604.8713 | шт | 2021г.
31621 | Mosaic Рамка 2х4 модуля для установки на DLPlus компакт (31621) (031621) | 1434.0069 | шт | 2021г.
31622 | Mosaic Рамка 3х4 модуля для установки на DLPlus компакт (31622) (031622) | 1700.3181 | шт | 2021г.
31640 | Адаптер 20х12.5/10 DLPlus (31640) (031640) | 163.8894 | шт | 2021г.
31641 | Адаптер 32х16/12.5 DLPlus (31641) (031641) | 165.945 | шт | 2021г.
31642 | Адаптер 40х16/12.5 DLPlus (31642) (031642) | 169.0212 | шт | 2021г.
31645 | DLPlus Адаптер 60х20/16 (31645) (031645) | 169.0212 | шт | 2021г.
31646 | Адаптер 32х25/20 DLPlus (31646) (031646) | 169.0212 | шт | 2021г.
31647 | DLPlus Адаптер 40х25-20 (31647) (031647) | 169.0212 | шт | 2021г.
31648 | Адаптер 75х20 DLPlus (31648) (031648) | 163.8894 | шт | 2021г.
31651 | Mosaic Рамка для мини кабель-канала (2м) (031651) | 417.8525 | шт | 2021г.
31664 | DLPlus Рамка Саган х 1 на плинтус (31664) (031664) | 625.9306 | шт | 2021г.
31671 | Mosaic Суппорт 4 модуля 140х35 (031671) | 711.8644 | шт | 2021г.
31672 | Mosaic Суппорт 6 модулей 140х35 (031672) | 803.045 | шт | 2021г.
31701 | DLPlus Панель выдвижная 3 модуля H10 (31701) (031701) | 238.6394 | шт | 2021г.
31702 | DLPlus Панель выдвижная 4 модуля H10 (31702) (031702) | 341.1044 | шт | 2021г.
31703 | DLPlus Панель выдвижная 6 модуля H10 (31703) (031703) | 355.4362 | шт | 2021г.
31704 | DLPlus Панель выдвижная 3 модуля H16 (31704) (031704) | 238.6394 | шт | 2021г.
31705 | Панель выдвижная 4 модуля Н16 (031705) | 350.29 | шт | 2021г.
31706 | DLPlus Панель выдвижная 6 модулей H16 (31706) (031706) | 357.4919 | шт | 2021г.
31707 | Панель выдвижная 3 модуля Н20 (031707) | 238.51 | шт | 2021г.
31708 | DLPlus Панель выдвижная 4 модуля H20 (31708) (031708) | 364.665 | шт | 2021г.
31709 | DLPlus Панель выдвижная 6 модуля H20 (31709) (031709) | 378.9969 | шт | 2021г.
31715 | DLPlus Панель выдвижная 4 модуля для плинтуса (31715) (031715) | 201.7962 | шт | 2021г.
31716 | Панель выдвижная 6м для плинтуса (031716) | 277.9981 | шт | 2021г.
32800 | DLP Кабель-канал напольный серый 92х20 (2м) (32800) (032800) | 709.9813 | м | 2021г.
32801 | Коробка распределительная на 4 направления DLP (32801) (032801) | 3658.2219 | шт | 2021г.
32802 | DLP Угол плоский Г-образный к напольного кабель-канала (32802) (032802) | 1552.2556 | шт | 2021г.
32803 | Накладка на стык (32803) (032803) | 417.22 | шт | 2021г.
32804 | Переходник для кабель-канала до 160х65 (32804) (032804) | 1651.1413 | шт | 2021г.
32805 | Переходник на мини кабель-канал (032805) | 1759.8881 | шт | 2021г.
32807 | DLP Заглушка торцевая к напольному кабель-каналу (32807) (032807) | 155.2212 | шт | 2021г.
32810 | Адаптер-панель для пола (32810) (032810) | 2017.8619 | шт | 2021г.
33301 | DLPlus Кабель-канал 20x12.5 (3м) (33301) (033301) | 90.4044 | м | 2021г.
33310 | DLPlus Миниплинтус 32x12.5 3м с центральной перегородкой (033310) | 148.7381 | м | 2021г.
33311 | DLPlus Миниплинтус 32x12.5 3м без центральной перегородки (033311) | 139.8688 | м | 2021г.
33315 | DLPlus Угол внутренний/внешний 40х12.5 (33315) (033315) | 150.4056 | шт | 2021г.
33317 | DLPlus Угол Т-образный 32/40х12.5 (33317) (033317) | 687.0675 | шт | 2021г.
33321 | DLPlus Миниплинтус 32x16 3м без центральной перегородки (033321) | 245.4675 | м | 2021г.
33322 | DLPlus Кабель-канал 40x16 (3м) (33322) (033322) | 303.8875 | м | 2021г.
33325 | DLPlus Угол внутренний/внешний 32х16 (33325) (033325) | 110.9319 | шт | 2021г.
33326 | Угол внутренний 40х16 DLPlus (33326) (033326) | 154.5312 | шт | 2021г.
33327 | DLPlus Угол плоский Г-образный 32х16 (33327) (033327) | 141.9244 | шт | 2021г.
33328 | DLPlus Угол плоский Г-образный 40х16 (33328) (033328) | 171.0337 | шт | 2021г.
33329 | DLPlus Угол Т-образный 32/40х16 (33329) (033329) | 700.0194 | шт | 2021г.
33330 | Угол плоский Т-образный 32х16 DLPlus (33330) (033330) | 183.3244 | шт | 2021г.
33343 | DLPlus Кабель-канал 40x20 (3м) (33343) (033343) | 381.0669 | м | 2021г.
33357 | DLP Угол плосккий 32х25 белый (033357) | 192.8119 | шт | 2021г.
33602 | Накладка на стык крышки 20 DLPlus белая (033602) | 35.65 | шт | 2021г.
33603 | Накладка на стык DLPL 32x12.5 белая (033603) | 56.6519 | шт | 2021г.
33604 | DLPlus Накладка на стык 32x20-16 белая (033604) | 57.7444 | шт | 2021г.
33606 | Накладка на стык крышки 40 DLPlus белая (033606) | 58.0175 | шт | 2021г.
33609 | DLPlus Накладка на стык 75x20 белая (033609) | 75.9431 | шт | 2021г.
33664 | DLP Заглушка для отвода на плинтусе белая (033664) | 414.23 | шт | 2021г.
33665 | DLPlus Угол внутренний 120х20 (33665) (033665) | 610.0175 | шт | 2021г.
33667 | DLPlus Угол Г-образный 120х20 (33667) (033667) | 858.4894 | шт | 2021г.
33668 | DLPlus Накладка на стык 120х20 (033668) | 225.0981 | шт | 2021г.
33700 | DLPlus Плинтус 140x35 белый (033700) | 1717.1656 | м | 2021г.
33714 | DLPlus Заглушка для перехода на 40х20 (033714) | 697.4606 | шт | 2021г.
33715 | DLPlus Угол внутренний изменяемый 140х35белый (033715) | 667.575 | шт | 2021г.
33716 | DLPlus Угол внешний изменяемый 140х35 белый (033716) | 786.2981 | шт | 2021г.
33718 | DLPlus Накладка на стык 140х35 (033718) | 592.5375 | шт | 2021г.
33744 | Заглушка DLPl 80х20 белая (033744) | 261.4094 | шт | 2021г.
33745 | DLPl Угол внутренний 80х20 белый (033745) | 449.9806 | шт | 2021г.
33746 | DLPl Угол внешний 80х20 белый (033746) | 451.1881 | шт | 2021г.
33774 | DLPlus Заглушка 120х20 (033774) | 301.5156 | шт | 2021г.
10411 | DLP Кабель-канал 80x35 без крышки (10411) (010411) | 302.795 | м | 2021г.
10419 | DLP Кабель-канал 80x50 (10419) (010419) | 647.8956 | м | 2021г.
10427 | DLP Кабель-канал 150x50 (10427) (010427) | 1586.1806 | м | 2021г.
10429 | DLP Кабель-канал 105x50 (10429) (010429) | 729.3156 | м | 2021г.
10433 | Кабель-канал 65x150 DLP без крышки (10433) (010433) | 1234.8988 | м | 2021г.
10453 | DLP Кабель-канал 195x65 без крышки (10453) (010453) | 1475.8669 | м | 2021г.
10459 | Кабель-канал 220x65 DLP без крышки (10459) (010459) | 1548.4319 | м | 2021г.
10463 | DLP Кабель-канал 105x35 (10463) (010463) | 627.8856 | м | 2021г.
10473 | DLP Разделитель 65х150/195/220 (2м) (10473) (010473) | 381.6562 | м | 2021г.
10520 | DLP Крышка к кабель-каналу 40мм (10520) (010520) | 218.1694 | м | 2021г.
10521 | Крышка к кабель-каналу 65мм DLP (10521) (010521) | 267.7056 | м | 2021г.
10522 | DLP Крышка к кабель-каналу 85мм (10522) (010522) | 296.585 | м | 2021г.
10524 | Крышка к кабель-каналу 130мм DLP (10524) (010524) | 344.9425 | м | 2021г.
10526 | Крышка к кабель-каналу 180мм DLP (10526) (010526) | 583.8263 | м | 2021г.
10582 | DLP Разделитель 50х80/105/150 (2м) (10582) (010582) | 208.7969 | м | 2021г.
10583 | DLP Разделитель 65х150/195/220 (2м) (10583) (010583) | 224.3506 | м | 2021г.
10584 | DLP Разделитель 35х80 (2м) (10584) (010584) | 198.9931 | м | 2021г.
10601 | DLPlus Угол внутренний 35х105 (10601) (010601) | 467.5756 | шт | 2021г.
10602 | DLP Угол внутренний 50х80 (10602) (010602) | 511.9225 | шт | 2021г.
10603 | DLP Угол внутренний 65х150 (10603) (010603) | 1459.2062 | шт | 2021г.
10605 | DLP Угол внутренний 50х105 (10605) (010605) | 516.7094 | шт | 2021г.
10606 | Угол внутренний 50х150 DLP (10606) (010606) | 1165.8844 | шт | 2021г.
10607 | DLP Угол внутренний 65х150/195/220 (10607) (010607) | 1171.5481 | шт | 2021г.
10611 | DLPlus Сепаратор внутренний (010611) | 768.1569 | шт | 2021г.
10619 | DLP Угол внешний 50х105 (10619) (010619) | 575.0575 | шт | 2021г.
10621 | DLP Угол внешний 35х105 (10621) (010621) | 522.9194 | шт | 2021г.
10622 | DLP Угол внешний 50х80 (10622) (010622) | 562.1344 | шт | 2021г.
10623 | DLP Угол внешний 65х195 (10623) (010623) | 2099.8281 | шт | 2021г.
10632 | DLP Сепаратор для углов (010632) | 833.52 | шт | 2021г.
10636 | DLP Угол внешний 65х150 (10636) (010636) | 1381.9837 | шт | 2021г.
10639 | Угол внешний 65х195/220 DLP (10639) (010639) | 2762.7456 | шт | 2021г.
10658 | DLP Угол внутренний 65х195/220 (10658) (010658) | 2275.6919 | шт | 2021г.
10681 | DLP Скоба на 35/50х80 (10681) (010681) | 84.4387 | шт | 2021г.
10682 | DLPlus Зажим для кабеля (10682) (010682) | 85.2581 | шт | 2021г.
10686 | DLPlus Зажим для кабеля (10686) (010686) | 85.2581 | шт | 2021г.
10691 | Накладка на стык боковая 35 DLP защелкивающаяся (10691) (010691) | 56.5512 | шт | 2021г.
10692 | Накладка на стык боковая 35 DLP самоклеющаяся (10692) (010692) | 57.1119 | шт | 2021г.
10696 | Накладка на стык профиля 50 DLP (10696) (010696) | 31.625 | шт | 2021г.
10698 | Накладка на ввод 80/150 (010698) | 575.2156 | шт | 2021г.
10700 | Заглушка для кабель-канала 50х105 DLP (10700) (010700) | 102.3644 | шт | 2021г.
10701 | DLPlus Заглушка 35х105 (10701) (010701) | 107.7837 | шт | 2021г.
10703 | Заглушка для кабель-канала 50х150 DLP (10703) (010703) | 197.6994 | шт | 2021г.
10708 | DLPlus Заглушка 220х65 (10708) (010708) | 367.4825 | шт | 2021г.
10722 | Заглушка для кабель-канала 35/50х80 DLP (10722) (010722) | 133.515 | шт | 2021г.
10735 | DLP Угол плоский Т-образный 35х80 50х80 (10735) (010735) | 1017.4338 | шт | 2021г.
10736 | DLP Угол Т-образный 35х50 (10736) (010736) | 950.8056 | шт | 2021г.
10738 | DLP Угол Т-образный 65х150/195 (10738) (010738) | 1700.1456 | шт | 2021г.
10739 | DLP Угол плоский Т-образный 50х105 для кабель-канала 80 (10739) (010739) | 950.8056 | шт | 2021г.
10740 | DLP Угол плоский Т-образный 50х105 для кабель-канала 105 (10740) (010740) | 1456.0581 | шт | 2021г.
10763 | DLP Угол отвод 80х150х220 (10763) (010763) | 1540.655 | шт | 2021г.
10765 | DLP Угол отвод 50х105 (10765) (010765) | 1326.8413 | шт | 2021г.
10767 | DLP Угол плоский Г-образный 50х80 белый (10767) (010767) | 767.7975 | шт | 2021г.
10784 | DLP Угол Г-образный 35х105 (10784) (010784) | 783.7681 | шт | 2021г.
10786 | Угол плоский Г-образный 50х105 DLP белый (10786) (010786) | 779.9875 | шт | 2021г.
10790 | DLP Угол плоский Г-образный 65х150 (10790) (010790) | 2660.9994 | шт | 2021г.
10793 | DLP Угол Г-образный 65х195 (10793) (010793) | 2922.1069 | шт | 2021г.
10796 | DLP Угол плоский 65х220 (10796) (010796) | 3523.4706 | шт | 2021г.
10800 | DLP Накладка на стык 40 мм (010800) | 93.38 | шт | 2021г.
10801 | Накладка на стык крышки 65 DLP (10801) (010801) | 99.475 | шт | 2021г.
10802 | DLP Накладка на стык крышки 85 (10802) (010802) | 100.9556 | шт | 2021г.
10804 | DLP Накладка на стык крышки 130 (10804) (010804) | 229.6406 | шт | 2021г.
10806 | DLP Накладка на стык крышки 180 (10806) (010806) | 236.1525 | шт | 2021г.
10900 | Cуппорт P17 для кр 130 мм (10900) (010900) | 1190.2644 | шт | 2021г.
10910 | DLP Модуль для крышек 40мм (010910) | 102.235 | шт | 2021г.
10913 | Cуппорт 1 модуль универсальный для крышки 85 мм (10913) (010913) | 520.4612 | шт | 2021г.
10914 | Cуппорт 1 модуль универсальный для крышки 130 мм (10914) (010914) | 614.7756 | шт | 2021г.
10917 | Коробка для 1 поста (010917) | 185.3513 | шт | 2021г.
10921 | Mosaic Суппорт 2 модуля DLP на крышку 65 мм (10921) (010921) | 121.67 | шт | 2021г.
10924 | Cуппорт 2 модуль универсальный для крышки 130 мм (10924) (010924) | 1042.3169 | шт | 2021г.
10925 | Mosaic Суппорт 2 модуля DLP 35х80 (10925) (010925) | 646.2713 | шт | 2021г.
10927 | DLP Коробка изоляционная (10927) (010927) | 205.9938 | шт | 2021г.
10933 | DLP Суппорт 4 п красный 85 (010933) | 1301.1387 | шт | 2021г.
10934 | Суппорт 3 поста красный 130 (010934) | 1406.6512 | шт | 2021г.
10935 | Mosaic суппорт 3мод для кр 85мм (10935) (010935) | 652.1938 | шт | 2021г.
10941 | Mosaic Суппорт на 4 модуля DLP на крышку 65 мм (10941) (010941) | 201.1781 | шт | 2021г.
10942 | Mosaic Суппорт 4 модуля DLP 65х195 (10942) (010942) | 510.6575 | шт | 2021г.
10961 | Mosaic Суппорт 6 модулей DLP на крышку 65 мм (10961) (010961) | 336.7631 | шт | 2021г.
10962 | Mosaic Суппорт 6 модулей DLP 65х195 (10962) (010962) | 675.97 | шт | 2021г.
10965 | Суппорт для модульного оборудования на 6 модулей с шириной крышки 130мм (010965) | 1389.775 | шт | 2021г.
10981 | Mosaic Суппорт на 8 модулей DLP на крышку 65 мм (10981) (010981) | 458.8356 | шт | 2021г.
10982 | Mosaic Суппорт 8 модулей DLP на крышку 85мм (10982) (010982) | 1084.1481 | шт | 2021г.
32318 | DLP Заглушка угловая 110 белая (032318) | 403.1325 | шт | 2021г.
32324 | DLP Угол внутренний 110 белый (032324) | 1008.3344 | шт | 2021г.
32326 | DLP Угол внешний 58 белый (032326) | 787.8506 | шт | 2021г.
32330 | DLP Угол внешний 110 белый (032330) | 1134.7912 | шт | 2021г.
32338 | DLP Ответвление плоское 110 белое (032338) | 1361.7725 | шт | 2021г.
32344 | DLP Ответвление плоское 110 белое (032344) | 1259.4944 | шт | 2021г.
32345 | Чехол Entraxe 60 CV 58 белый (032345) | 687.7 | шт | 2021г.
32350 | Mosaic Суппорт 2 м красный 110 белый (032350) | 566.72 | шт | 2021г.
32352 | Mosaic Суппорт 4м красный 110 белый (032352) | 668.9262 | шт | 2021г.
30093 | Кабель-канал пластиковый напольный 75x18 (030093) | 682.9131 | м | 2021г.
30640 | Суппорт для 3-х механизмов (030640) | 4603.7519 | шт | 2021г.
30700 | Колонна 2м гибкий рукав (030700) | 53441.9375 | шт | 2021г.
30703 | DLPlus Колонна 4х секционная высота 2.7м (030703) | 20387.2 | шт | 2021г.
30707 | Колонна 4х секционная высота 3.9м DLPlus (030707) | 25711.2687 | шт | 2021г.
30709 | Колонна 4х секционный 3.9м алюминиевый (30709) (030709) | 39766.5687 | шт | 2021г.
30713 | Коробка сборная для колонн DLPlus (030713) | 512.4256 | м | 2021г.
30727 | Колонна алюминиевая 2 секции H=2.7м (030727) | 27268.5125 | шт | 2021г.
30728 | Колонна алюминиевая 2 секции H=3.9м (030728) | 36357.9831 | шт | 2021г.
30729 | Мини-колонна 4 секции высота 68см алюминиевая DLP (030729) | 14808.3344 | шт | 2021г.
30735 | DLPlus Колонна двухсекционная 2.7м (030735) | 15401.375 | шт | 2021г.
30736 | Колонна 2х секционный 3.9м DLPlus (030736) | 19670.7788 | шт | 2021г.
30742 | DLPlus Колонна 4х секционная высота 0.7м (030742) | 7390.1731 | шт | 2021г.
30745 | Блок розеточный 2xRJ 45 Cat 6 UTP (030745) | 10605.6019 | шт | 2021г.
30746 | Блок розеточный 2xRJ 45 Cat 6 FTP (030746) | 10605.6019 | шт | 2021г.
30747 | Блок розеточный 2xRJ 45 Cat 6 UTP (030747) | 4801.4369 | шт | 2021г.
30748 | Блок розеточный 2xRJ 45 Cat 6 FTP (030748) | 4801.4369 | шт | 2021г.
30778 | DLP Блок розеточный пустой 4 модулей серый (030778) | 3571.4256 | шт | 2021г.
30779 | DLP Блок розеточный пустой 8 модулей серый (030779) | 3749.9919 | шт | 2021г.
30787 | Суппорт Lexic серый (30787) (030787) | 906.0706 | шт | 2021г.
31065 | DLP Блок розеточный пустой 4 модуля белый (031065) | 2527.0675 | шт | 2021г.
31066 | DLP Блок розеточный пустой 8 модулей белый (031066) | 3032.4925 | шт | 2021г.
31067 | DLP Блок розеточный пустой 12 модулей белый (031067) | 3586.0306 | шт | 2021г.
31069 | Суппорт Lexic (31069) (031069) | 906.0706 | шт | 2021г.
89605 | Коробка напольная 12м горизонтальная серая 75-105мм (89605) (089605) | 9254.5531 | шт | 2021г.
89606 | Коробка напольная 12м горизонтальная серая 75-105мм (89606) (089606) | 8399.1688 | шт | 2021г.
89610 | Коробка напольная с крышкой нержавеющая сталь 18 модулей (89610) (089610) | 10383.8962 | шт | 2021г.
89612 | Коробка напольная крышка для коврового покрытия 18 модулей бежевая (89612) (089612) | 9707.725 | шт | 2021г.
89615 | Коробка напольная 24м горизонтальная серая 75-105мм (89615) (089615) | 13527.2344 | шт | 2021г.
89616 | Коробка напольная крышка для коврового покрытия 24 модулей серая (89616) (089616) | 11637.3244 | шт | 2021г.
89617 | Коробка напольная 24 модулей глубина 105мм бежевая крышка для ковров/паркетного пола (89617) (089617) | 10830.4844 | шт | 2021г.
89620 | Коробка напольная 10м серая глубина 65мм с крышкой сталь (89620) (089620) | 9723.3363 | шт | 2021г.
89622 | Коробка напольная вертикальная 10 модулей крышка под покрытие (089622) | 8163.4619 | шт | 2021г.
89625 | Коробка напольная серая 16м H65мм крышка антикоррозийное покрытие (89625) (089625) | 10900.3181 | шт | 2021г.
89626 | Коробка напольная 16м высота 65мм вертикальная серая (89626) (089626) | 9000.5469 | шт | 2021г.
89627 | Коробка напольная герметичная 16 модулей крышка под покрытие (089627) | 9018.3144 | шт | 2021г.
89630 | Коробка монтажная для лючков 12 модулей (89630) (089630) | 4180.1494 | шт | 2021г.
89631 | Коробка монтажная для лючков 18 модулей (89631) (089631) | 4188.4006 | шт | 2021г.
89632 | Коробка монтажная для лючков 24 модуля (89632) (089632) | 4181.285 | шт | 2021г.
89634 | Коробка встраиваемая металлическая (89634) (089634) | 14083.7769 | шт | 2021г.
89635 | Крышка сплошная металлическая (089635) | 2661.4737 | шт | 2021г.
89636 | Крышка сплошная металл для 10/12м (089636) | 3396.0506 | шт | 2021г.
89637 | Крышка сплошная металлическая для 18м (89637) (089637) | 3396.0506 | шт | 2021г.
89638 | Крышка сплошная металлическая для 16м/24м (89638) (089638) | 3396.0506 | шт | 2021г.
89644 | Коробка напольная 3 модулей (089644) | 1225.6413 | шт | 2021г.
89649 | Монтажная коробка для 89644 (089649) | 857.9431 | шт | 2021г.
78752 | Розетка видео 1 RCA (078752) | 2911.3544 | шт | 2021г.
78754 | Розетка аудио стерео видео 3 RCA (078754) | 3368.8531 | шт | 2021г.
78755 | Mosaic Розетка XLR (078755) | 4553.2238 | шт | 2021г.
78756 | Mosaic Розетка со штекером XLR (078756) | 5260.905 | шт | 2021г.
78757 | Mosaic Розетка HD 15 (078757) | 3743.1638 | шт | 2021г.
78758 | Mosaic Розетка BNC 75 Ом (078758) | 4574.9875 | шт | 2021г.
78759 | Mosaic Адаптер HD 15+5 BNC (78759) (078759) | 14010.6656 | шт | 2021г.
78760 | Mosaic Розетка аудио 4 контакта 2м (078760) | 6007.945 | шт | 2021г.
78761 | Mosaic Розетка USB (078761) | 1247.7212 | шт | 2021г.
78764 | Mosaic Розетка аудио 3.5мм (078764) | 1515.9875 | шт | 2021г.
78765 | Mosaic Розетка SUB D9 под винт (078765) | 5761.9456 | шт | 2021г.
78766 | Mosaic Розетка SUB D15 пайка (078766) | 3173.3675 | шт | 2021г.
78767 | Mosaic Розетка SUB D9 пайка (078767) | 2232.38 | шт | 2021г.
78768 | Mosaic Розетка аудио и видео HDMI белая (078768) | 3015.3431 | шт | 2021г.
78771 | Розетка DVI 2м MOSAIC (078771) | 9725.4637 | шт | 2021г.
78772 | Mosaic Розетка HD15 (1 модуль) (078772) | 2133.7819 | шт | 2021г.
78773 | Mosaic Розетка Jack 3.5 (1m) (078773) | 1805.7731 | шт | 2021г.
78774 | Mosaic Розетка HD15 +jack 3.5 2 модуля (078774) | 4159.09 | шт | 2021г.
79254 | Mosaic Розетка 3RCA алюминий (79254) (079254) | 3743.1638 | шт | 2021г.
79257 | Mosaic Розетка компьютерная 2 модуля алюминий (79257) (079257) | 4117.4888 | шт | 2021г.
79264 | Mosaic Розетка Jack 3.5 алюминий (79264) (079264) | 1871.5962 | шт | 2021г.
79275 | Mosaic Розетка HDMI алюминий (079275) | 3535.2294 | шт | 2021г.
78445 | Mosaic Выключатель с ключом-карточкой (078445) | 5111.5919 | шт | 2021г.
50299 | Mosaic Ключ блокировки розетки 2К+З (50299) (050299) | 124.9331 | шт | 2021г.
76601 | Кнопка аварийного отключения с ключом (076601) | 5532.9088 | шт | 2021г.
76602 | Кнопка аварийного отключения с замком на 1/4 оборота (076602) | 4389.4925 | шт | 2021г.
76630 | Выключатель с ключом для B.A.E.S. (076630) | 6300.4187 | шт | 2021г.
76640 | Зуммер Mosaic 8В (076640) | 2418.5794 | шт | 2021г.
76641 | Mosaic Зуммер 230В (076641) | 2863.6725 | шт | 2021г.
76720 | Mosaic Термостат стандартный (076720) | 9733.9881 | шт | 2021г.
76721 | Mosaic Термостат электронный программируемый (076721) | 16952.5238 | шт | 2021г.
76723 | Mosaic-New Сенсор для комнатного термостата (076723) | 4031.3538 | шт | 2021г.
77000 | Mosaic Выключатель одноклавишный 1 модуль (077000) | 226.9237 | шт | 2021г.
77001 | Mosaic-New Переключатель одноклавишный 1 модуль (077001) | 326.0537 | шт | 2021г.
77002 | Mosaic-New Переключатель 1кл с подсв 1мод (077002) | 639.1844 | шт | 2021г.
77010 | Mosaic Выключатель одноклавишный 2 модуля (077010) | 315.2294 | шт | 2021г.
77011 | Mosaic Переключатель одноклавишный 2 модуля (077011) | 455.975 | шт | 2021г.
77012 | Mosaic-New Переключатель одноклавишный 2 модуля с подсветкой (077012) | 707.7675 | шт | 2021г.
77014 | Mosaic Переключатель 10АХ шнур (077014) | 1726.5381 | шт | 2021г.
77021 | Mosaic-New Выключатель одноклавишный 2 модуля промежуточный (077021) | 1249.0006 | шт | 2021г.
77025 | Mosaic-New Выключатель двойной кнопочный 2M (077025) | 1547.7706 | шт | 2021г.
77026 | Mosaic-New Выключатель упр приводом (077026) | 1449.7906 | шт | 2021г.
77027 | Mosaic Переключатель 10AХ для вентилятора (077027) | 628.4894 | шт | 2021г.
77030 | Mosaic-New Выключатель кнопочный 1 модуль (077030) | 536.3312 | шт | 2021г.
77032 | Mosaic-New Выключатель кнопочный 1 модуль с подсветкой (077032) | 817.9519 | шт | 2021г.
77040 | Mosaic-New Выключатель кнопочный 2 модуль (077040) | 591.7181 | шт | 2021г.
77041 | Mosaic-New Переключатель кнопочный 2мод (077041) | 717.5425 | шт | 2021г.
77042 | Mosaic-New Переключатель кнопочный 2 модуля с подсветкой (077042) | 817.9519 | шт | 2021г.
77043 | Mosaic-New Переключатель 2 модуля кнопочный с этикеткой (077043) | 852.2363 | шт | 2021г.
77044 | Mosaic Кнопка переключателя 6A шнур (077044) | 1617.7194 | шт | 2021г.
77050 | Mosaic-New Выключатель одноклавишный на 2 модуля двухполюсный (077050) | 943.1006 | шт | 2021г.
77052 | Mosaic Выключатель 20A 2п с индикатором (077052) | 1481.6169 | шт | 2021г.
77060 | Mosaic-New Переключатель 1мод 20А (077060) | 516.7525 | шт | 2021г.
77062 | Mosaic Переключатель 20A с индикатором 1м. (077062) | 855.6 | шт | 2021г.
77063 | Mosaic Переключатель 20A на 2 направления (077063) | 668.8831 | шт | 2021г.
77064 | Mosaic Переключатель на 2 направления 20A с индикатором (077064) | 734.6919 | шт | 2021г.
77070 | Mosaic Заглушка 1 модуль (077070) | 119.2981 | шт | 2021г.
77071 | Mosaic-New Заглушка 2 модуль (077071) | 168.0006 | шт | 2021г.
77072 | Mosaic Выключатель с ключом двухпозиционный 601 (077072) | 7353.2725 | шт | 2021г.
77074 | Mosaic Выключатель с клавишей 2-позиционный (077074) | 3641.245 | шт | 2021г.
77075 | Mosaic Переключатель с ключом 3-позиции евроцилиндр (077075) | 3604.6462 | шт | 2021г.
77080 | Фиксатор кабеля Mosaic (077080) | 2755.4862 | шт | 2021г.
77092 | Переключатель 16AX 2 модуля (077092) | 856.6781 | шт | 2021г.
77094 | Переключатель 16AX с индикаторами (2 модуль) (077094) | 1327.2581 | шт | 2021г.
77110 | Mosaic-New Розетка французский стандарт (077110) | 319.3406 | шт | 2021г.
77111 | Mosaic Розетка 2К+З с заземлением французский стандарт безвинтовые зажимы (77111) (077111) | 323.9119 | шт | 2021г.
77113 | Mosaic-New Розетка с заземлением французский стандарт (077113) | 408.6237 | шт | 2021г.
77114 | Mosaic-New Розетка с заземлением французский стандарт (077114) | 555.105 | шт | 2021г.
77119 | Mosaic Розетка 2К+З SCHUKO с крышкой (077119) | 638.6525 | шт | 2021г.
77132 | Mosaic Розетка 2К+З Schuko лицевая панель заподлицо (077132) | 865.4756 | шт | 2021г.
77145 | Mosaic Розетка 2К+З ф/б 45° (077145) | 865.4756 | шт | 2021г.
77150 | Mosaic-New Розетка радио 3А (для вилки 50005) (077150) | 592.3506 | шт | 2021г.
77211 | Mosaic-New Розетка с заземлением немецкий стандарт (077211) | 437.7331 | шт | 2021г.
77212 | Mosaic Розетка 2К+З немецкий стандарт с индикатором (077212) | 756.815 | шт | 2021г.
77213 | Mosaic Розетка с заземлением со шторками (077213) | 307.2656 | шт | 2021г.
77214 | Mosaic Розетка с заземлением с блокировкой красная на 2 модуля (077214) | 545.0569 | шт | 2021г.
77216 | Mosaic-New Розетка с заземлением зеленая (077216) | 475.9706 | шт | 2021г.
77217 | Mosaic Розетка с заземлением оранжевая (077217) | 475.9706 | шт | 2021г.
77218 | Mosaic Розетка с заземлением красная (077218) | 522.4594 | шт | 2021г.
77219 | Mosaic Розетка с заземлением с крышкой (077219) | 685.1125 | шт | 2021г.
77231 | Mosaic Розетка 2К+З немецкий стандарт Design (077231) | 4100.8713 | шт | 2021г.
77245 | Mosaic Розетка 2К+З с заземлением немецкий стандарт 45град. (077245) | 838.4794 | шт | 2021г.
77253 | Mosaic-New Розетка тройная с заземлением 45 град. (077253) | 1191.86 | шт | 2021г.
77254 | Mosaic-New Розетка четырехместная с заземлением 45 град. белая (077254) | 1574.4219 | шт | 2021г.
77272 | Розетка 2х2к+З с заземлением немецкий стандарт 45 красная (077272) | 532.9819 | шт | 2021г.
77273 | Розетка 3х2к+З немецкий стандарт 45 красная (077273) | 800.3569 | шт | 2021г.
77281 | Mosaic-New Розетка двойная с заземлением красная механическая блокировка с отверстиями под углом 45 град. (077281) | 1117.3544 | шт | 2021г.
77282 | Mosaic-New Розетка тройная с заземлением 45 град. механическая блокировка красная (077282) | 1241.7556 | шт | 2021г.
77283 | Mosaic-New Розетка четырехместная с заземлением 45 град. механическая блокировка красная (077283) | 1642.9762 | шт | 2021г.
77290 | Розетка 2х2к+З немецкий стандарт 45 с индикатором (077290) | 862.27 | шт | 2021г.
77292 | Розетка 2х2к+З немецкий стандарт 45 с блокировкой и индикатором (077292) | 1112.6106 | шт | 2021г.
77401 | Mosaic Розетка с заземлением со шторками 2 модуля (077401) | 517.8019 | шт | 2021г.
77402 | Mosaic Розетка двойная с заземлением со шторками 4 модуля (077402) | 801.1331 | шт | 2021г.
77403 | Mosaic Розетка тройная с заземлением со шторками 6 модулей (077403) | 1177.2694 | шт | 2021г.
77404 | Mosaic-New Розетка с заземлением 8м 2К+З без зажимов (077404) | 1376.2337 | шт | 2021г.
77411 | DLP Розетка немецкий стандарт 2К+З с заземлением красная без зажимов (077411) | 626.9225 | шт | 2021г.
77412 | Mosaic-New Розетка 4 модуля 2К+3 с заземлением красная без зажимов (077412) | 1028.6894 | шт | 2021г.
77413 | Розетка DLP немецкий стандарт 3Х2К+З без заземления красная (077413) | 1546.6925 | шт | 2021г.
77414 | DLP Розетка немецкий стандарт 4Х2К+З с заземлением красная без зажимов (077414) | 1868.9512 | шт | 2021г.
77421 | Mosaic-New Розетка с заземлением 2К+3 механическая блокировка красная 2 модуля (077421) | 655.0256 | шт | 2021г.
77422 | Mosaic Розетка двойная на 4 модуля с заземлением с механической блокировкой красный (077422) | 1253.1406 | шт | 2021г.
77424 | Mosaic-New Розетка 8 модуля 2К+3 с заземлением накладная автоматические клеммы (077424) | 2123.7769 | шт | 2021г.
77431 | Mosaic-New Розетка с заземлением с суппортом (077431) | 634.2106 | шт | 2021г.
77432 | Mosaic Розетка двойная с заземлением 2К+3 с суппортом (077432) | 993.6431 | шт | 2021г.
77433 | Mosaic-New Розетка на 3 модуля с заземлением с суппортом (077433) | 1499.4131 | шт | 2021г.
77434 | Mosaic-New Розетка 4-х местная с заземлением с суппортом (077434) | 1814.9731 | шт | 2021г.
77451 | Розетка 2К+3 с заземлением и блокировкой немецкий стандарт красная (77451) (077451) | 771.535 | шт | 2021г.
77452 | Mosaic-New Розетка двойная 2К+3 с заземлением 65мм (077452) | 1445.8663 | шт | 2021г.
77453 | DLP Розетка красная 65 немецкий стандарт 3x2К+З с блоком (077453) | 2184.2381 | шт | 2021г.
77454 | DLPРозетка красная 65 немецкий стандарт 4x2К+З с блоком (077454) | 2563.0625 | шт | 2021г.
77461 | Розетка силовая Р.Dlp красная 65 немецкий стандарт 2к+З (077461) | 761.4006 | шт | 2021г.
77462 | Розетка силовая Р.Dlp красная 65 немецкий стандарт 2x2к+З (077462) | 1267.1706 | шт | 2021г.
77463 | Розетка силовая Р.Dlp красная 65 немецкий стандарт 3x2к+З (077463) | 1638.3044 | шт | 2021г.
77464 | Розетка силовая Р.Dlp красная 65 немецкий стандарт 4x2к+З (077464) | 1953.965 | шт | 2021г.
77481 | Розетка силовая Р.Dlp красная 65 немецкий стандарт 2к+З Блок. (077481) | 815.9681 | шт | 2021г.
77482 | Розетка Dlp красная 65 немецкий стандарт 2х2к+З блокировка (077482) | 1260.6587 | шт | 2021г.
77484 | Розетка силовая Р.Dlp красная 65 немецкий стандарт 4х2к+З Блок. (077484) | 2074.945 | шт | 2021г.
77521 | Mosaic Выключатель АВДТ термомагнитный 10А (077521) | 3290.7537 | шт | 2021г.
77522 | Mosaic Выключатель автоматический дифференциальный термомагнитный 16А (077522) | 3473.6181 | шт | 2021г.
77540 | Mosaic УЗИП (077540) | 6691.1456 | шт | 2021г.
77541 | Mosaic Сменный модуль УЗИП (077541) | 5133.715 | шт | 2021г.
77542 | Mosaic Фильтр (077542) | 12167.9488 | шт | 2021г.
77550 | Mosaic-New Вывод для кабеля 2 модуля (077550) | 424.1631 | шт | 2021г.
77551 | Mosaic Вывод кабеля оборудования (077551) | 1674.2562 | шт | 2021г.
77552 | Mosaic-New Вывод под кабель 1 модуль d=8mm (077552) | 424.1631 | шт | 2021г.
77601 | Mosaic Розетка с заземлением со шторками белая (077601) | 413.9425 | шт | 2021г.
77602 | Mosaic Розетка двойная с заземлением со шторками белая (077602) | 680.0238 | шт | 2021г.
77603 | Mosaic Розетка тройная с заземлением со шторками белая (077603) | 1019.9925 | шт | 2021г.
77604 | Mosaic-New Розетка 4 поста с заземлением белый (77604) (077604) | 1174.3512 | шт | 2021г.
77611 | Mosaic-New Розетка с заземлением красная (077611) | 438.1931 | шт | 2021г.
77612 | Mosaic-New Розетка двойная с заземлением красная (077612) | 780.5481 | шт | 2021г.
77614 | Mosaic-New Розетка четырехместная с заземлением красная (077614) | 1766.8456 | шт | 2021г.
77621 | Mosaic-New Розетка с заземлением со шторками блокировка для DLP (077621) | 617.55 | шт | 2021г.
77622 | Mosaic Розетка двойная с заземлением с блокировкой красная (077622) | 1235.1575 | шт | 2021г.
77623 | Mosaic-New Розетка тройная с заземлением с блокировкой красная(ключ50299) (077623) | 1852.305 | шт | 2021г.
77624 | Mosaic Розетка 8 модулей немецкий стандарт с ключом (077624) | 2120.255 | шт | 2021г.
78402 | Mosaic-New Диммер 1000Вт в сборе (078402) | 20023.8431 | шт | 2021г.
78404 | Mosaic-New Диммер 0-10Вт в сборе (078404) | 4236.37 | шт | 2021г.
78420 | Mosaic-New Выключатель с выдержкой времени 1000Вт (078420) | 6090.8456 | шт | 2021г.
78425 | Mosaic Таймер (078425) | 14164.7512 | шт | 2021г.
78431 | Пульт Ик (078431) | 19261.7956 | шт | 2021г.
78456 | Mosaic Датчик движения без нейтрали 300Вт (078456) | 8987.4944 | шт | 2021г.
78501 | Mosaic Индикатор одиночный 1 модуль 230В (078501) | 727.5187 | шт | 2021г.
78510 | Mosaic Светоуказатель для подсветки плинтуса (078510) | 2219.1406 | шт | 2021г.
78511 | Mosaic Индикатор с подсветкой различных препятствий 2 модуля (078511) | 10255.3981 | шт | 2021г.
78520 | Mosaic Светоуказатель информационный белый 2 модуля (078520) | 1333.8563 | шт | 2021г.
78521 | Mosaic Светоуказатель информационный синий 2м. (078521) | 2241.7525 | шт | 2021г.
78522 | Mosaic Светоуказатель информационный белый 5м. (078522) | 5750.3881 | шт | 2021г.
78523 | Mosaic Светоуказатель информационный синий 5м. (078523) | 3597.43 | шт | 2021г.
78524 | Mosaic Светоуказатель информационный зеленый/красный 2м (078524) | 3730.3412 | шт | 2021г.
78570 | Mosaic-New Диффузор красный (078570) | 2463.2712 | шт | 2021г.
78571 | Mosaic-New Диффузор бесцветный (078571) | 2463.2712 | шт | 2021г.
78573 | Mosaic Светоуказатель синмй СИД 230В (078573) | 2511.2119 | шт | 2021г.
78603 | Mosaic Панель лицевая SystimАХ двойная (078603) | 1196.2012 | шт | 2021г.
78604 | Mosaic Лицевая панель для информационных розеток Keystone 2 модуля белый (078604) | 333.1981 | шт | 2021г.
78702 | Mosaic Розетка с заземлением 2К+З на винтах (078702) | 290.2456 | шт | 2021г.
78710 | Mosaic Переключатель на 2 направления 1 модуль (078710) | 363.86 | шт | 2021г.
78711 | Mosaic Переключатель на 2 направления 2 модуля (078711) | 442.3331 | шт | 2021г.
78712 | Mosaic Переключатель 2 направления 2 модуля с подсветкой (078712) | 812.9637 | шт | 2021г.
78714 | Mosaic кнопка 1 мод (078714) | 584.8325 | шт | 2021г.
78715 | Mosaic кнопка 2 мод (078715) | 674.3456 | шт | 2021г.
78716 | Mosaic Кнопка 2 модуля с подсветкой (078716) | 917.125 | шт | 2021г.
78720 | Mosaic New Заглушка 1 модуль антибактериальная (078720) | 168.9638 | шт | 2021г.
78721 | Mosaic New Заглушка 2 модуль антибактериальный (078721) | 181.8869 | шт | 2021г.
78722 | Mosaic New Рамка 2 модуля антибактериальная (078722) | 263.4219 | шт | 2021г.
78723 | Mosaic New Рамка 2X2 модуля вертикальная антибактериальная (078723) | 397.3537 | шт | 2021г.
78724 | Mosaic New Рамка 4 модуля антибактериальная (078724) | 282.8138 | шт | 2021г.
78726 | Mosaic New Рамка 6 модулей антибактериальная (078726) | 541.8369 | шт | 2021г.
78730 | Mosaic Розетка телефонная RJ11 1 модуль 4 контакта (078730) | 358.4838 | шт | 2021г.
78731 | Mosaic Розетка телефонная RJ11 2 модуля 4 контакта (078731) | 560.395 | шт | 2021г.
78732 | Mosaic-New Розетка телеф RJ12 (2 мод) (078732) | 974.9988 | шт | 2021г.
78734 | Розетка RNIS Numeris (078734) | 1251.2575 | шт | 2021г.
78750 | Розетка колонки 1 модуль (078750) | 412.3181 | шт | 2021г.
78751 | Mosaic-New Розетка аудио 2мод (078751) | 951.8119 | шт | 2021г.
78780 | Mosaic Штекер телевизионный TV простой F (078780) | 560.8981 | шт | 2021г.
78781 | Розетка телевизионная TV проходная диам.9.52 мама (078781) | 560.8981 | шт | 2021г.
78782 | Mosaic Розетка телевизионная TV белая (078782) | 565.9438 | шт | 2021г.
78783 | Розетка TV/FM 9.52 (078783) | 1459.2494 | шт | 2021г.
78786 | Mosaic-New Розетка телевизионная TV-FM-SAT 2 модуля (078786) | 2188.4644 | шт | 2021г.
78801 | Mosaic-New Рамка 1 пост (078801) | 226.3775 | шт | 2021г.
78802 | Mosaic Рамка на 2 модуля 1 пост белая (078802) | 74.0312 | шт | 2021г.
78803 | Mosaic-New Рамка 3 модуля (078803) | 244.8206 | шт | 2021г.
78806 | Mosaic Рамка 3 поста на 2 модуля горизонтальная белая (078806) | 424.2781 | шт | 2021г.
78808 | Mosaic-New Рамка 4 поста 2 модуля горизонтальная (078808) | 822.1063 | шт | 2021г.
78810 | Mosaic-New Рамка 10 модулей (078810) | 741.0169 | шт | 2021г.
78811 | Mosaic New Рамка 1 модуль 1 п (078811) | 409.2994 | шт | 2021г.
78814 | Mosaic Рамка 4 модуля горизонтальная белая (078814) | 253.7763 | шт | 2021г.
78815 | Mosaic Рамка 5 модулей горизонтальная белая (078815) | 443.0231 | шт | 2021г.
78816 | Mosaic Рамка на 6 модулей белая (078816) | 492.085 | шт | 2021г.
78818 | Mosaic-New Рамка 8 модулей (078818) | 692.4294 | шт | 2021г.
78822 | Mosaic-New Рамка 2х2 модуля вертикальная (78822) (078822) | 324.7744 | шт | 2021г.
78823 | Mosaic Рамка 3х2 модуля вертикальная белая (078823) | 392.3081 | шт | 2021г.
78825 | Mosaic New Рамка 5 модулей вертикальная белая (078825) | 664.7287 | шт | 2021г.
78828 | Mosaic New Рамка 2X10 модулей горизонтальный (078828) | 1962.5038 | шт | 2021г.
78830 | Mosaic New Рамка 2X5 модулей белая (078830) | 1389.3581 | шт | 2021г.
78832 | Mosaic-New Рамка 2х3х2 модуля (078832) | 1496.8544 | шт | 2021г.
78836 | Mosaic Рамка 2х6 модуля белая (078836) | 1524.9288 | шт | 2021г.
78838 | Mosaic-New Рамка 2х2х2 модуля белая (078838) | 1274.9331 | шт | 2021г.
78839 | Mosaic New Рамка белая (078839) | 2450.6644 | шт | 2021г.
78840 | Л.Пан.Для Мод.Уст.1-2м./17,5мм (078840) | 1343.4587 | шт | 2021г.
78854 | Mosaic-New Рамка 2х2 модуля вертикальная (078854) | 609.0544 | шт | 2021г.
78856 | Mosaic-New Рамка 3х2модуля вертикальная (078856) | 830.7456 | шт | 2021г.
78864 | Mosaic Рамка 2X2 модуля горизонтальная белая (078864) | 609.0544 | шт | 2021г.
78866 | Mosaic New Рамка 3X2 модуля горизонтальная белая (078866) | 842.375 | шт | 2021г.
78872 | Розетка в сборе встроенная 2х4м белая (78872) (078872) | 3276.3787 | шт | 2021г.
78873 | Розетка в сборе встроенная 3х4м белая (078873) | 3894.0006 | шт | 2021г.
78874 | Розетка в сборе встроенная 4х4м белая (78874) (078874) | 4130.57 | шт | 2021г.
78880 | Mosaic-New Рамка c герметичной крышкой IP44 (078880) | 1434.4956 | шт | 2021г.
78886 | Блок розеточный накладной 2х4м белая (78886) (078886) | 3495.8994 | шт | 2021г.
78887 | Блок розеточный накладной 3х4м белая (78887) (078887) | 4270.9994 | шт | 2021г.
78888 | Блок розеточный накладной 4х4м белая (78888) (078888) | 4507.5688 | шт | 2021г.
79016 | Mosaic-New Рамка 6 постов алюминий (079016) | 1354.4269 | шт | 2021г.
79104 | Mosaic Заглушка 4 модуля для рамки (079104) | 119.7006 | шт | 2021г.
79106 | Mosaic Заглушки для рамки 6м (079106) | 167.7706 | шт | 2021г.
79110 | Mosaic Заглушки для рамки 10м (079110) | 195.7444 | шт | 2021г.
79151 | Mosaic Держатель этикетки выгнутый (079151) | 435.5481 | шт | 2021г.
79152 | Mosaic Держатель этикетки плоский (079152) | 405.4613 | шт | 2021г.
79201 | Mosaic-New Выключатель одноклавишный алюминий (079201) | 515.8181 | шт | 2021г.
79202 | Mosaic-New Выключатель одноклавишный с подсветкой алюминий (079202) | 692.53 | шт | 2021г.
79204 | Mosaic Светорегулятор 2 модуля без нейтрали 300Вт для ламп накаливания/галогенных алюминий (079204) | 4474.6356 | шт | 2021г.
79211 | Mosaic-New Выключатель одноклавишный 2 модуля алюминий (079211) | 467.8631 | шт | 2021г.
79212 | Mosaic-New Выключатель двухклавишный с подсветкой алюминий (079212) | 606.6681 | шт | 2021г.
79213 | Mosaic-New Розетка с заземлением алюминий (079213) | 548.7656 | шт | 2021г.
79225 | Выключатель кнопочный для жалюзи/рольставней алюминий (079225) | 1755.0294 | шт | 2021г.
79226 | Mosaic Выключатель управление приводом алюминий (079226) | 1745.5563 | шт | 2021г.
79232 | Mosaic Переключатель кнопочный 6A с индикатором 1 модуль алюминий (079232) | 684.94 | шт | 2021г.
79240 | Mosaic-New Кнопка 6A 2 модуля алюминий (079240) | 676.085 | шт | 2021г.
79242 | Mosaic Переключатель кнопочный 6A с индикатором 2 модуля алюминий (079242) | 748.7363 | шт | 2021г.
79251 | Mosaic Датчик движения с нейтралью 1000Вт алюминий (079251) | 9941.3188 | шт | 2021г.
79256 | Mosaic Датчик движения с нейтралью 300Вт алюминий (079256) | 9075.6562 | шт | 2021г.
79270 | Mosaic Заглушка 1 модуль алюминий (079270) | 406.3094 | шт | 2021г.
79271 | Mosaic Розетка силовая 2К+З Schuko без зажимов алюминий (079271) | 360.6256 | шт | 2021г.
79280 | Mosaic Заглушка алюминиевая (2 модуля) (079280) | 370.185 | шт | 2021г.
79282 | Mosaic-New Розетка двойная с заземлением 45 град. Алюминий (079282) | 976.8531 | шт | 2021г.
79283 | Mosaic Розетка тройная 3Х2К+З с заземлением немецкий стандарт 45 град. Алюминий (079283) | 1946.5331 | шт | 2021г.
80274 | Mosaic Коробка накладная 2х4/5м в.50мм (080274) | 1233.4325 | шт | 2021г.
80276 | Mosaic Коробка накладная 2х6/8м в.50мм (80276) (080276) | 995.8569 | шт | 2021г.
80278 | Mosaic Коробка накладная 2х10м в.50мм (080278) | 1049.8494 | шт | 2021г.
80280 | Mosaic-New Коробка накладная 2 модуль белая H30мм (80280) (080280) | 152.5906 | шт | 2021г.
80281 | Mosaic Коробка накладная белая 2 модуля 40мм (80281) (080281) | 152.9069 | шт | 2021г.
80283 | Mosaic Коробка накладная белая 3х2модуля 40мм (080283) | 778.665 | шт | 2021г.
80284 | Mosaic-New Коробка накладная белая 10м 40мм (80284) (080284) | 1077.3631 | шт | 2021г.
80289 | Mosaic Коробка накладная белая 3 модуля 40мм (080289) | 1334.6038 | шт | 2021г.
80290 | Mosaic Суппорт для тонких перегородок 1 модуль (080290) | 273.5706 | шт | 2021г.
80291 | Mosaic-New Суппорт 2 модуля защитный для тонких перегородок (080291) | 218.8737 | шт | 2021г.
80292 | Mosaic Суппорт 2 модуля для тонких перегородок вертикальный (080292) | 685.285 | шт | 2021г.
80299 | Mosaic-New Суппорт для установки на DIN-рейку (080299) | 381.7856 | шт | 2021г.
89806 | Mosaic Ключ-карта для выключателя Mosaic 74445 (89806) (089806) | 1014.99 | шт | 2021г.
89807 | Заглушка соединительная (089807) | 640.5931 | шт | 2021г.
89902 | Mosaic Лампа для выключателя 24В 0.8Вт (089902) | 466.7131 | шт | 2021г.
677137 | Mosaic розетка TV проходная (677137) | 1042.8056 | шт | 2021г.
677138 | Mosaic розетка TV оконечная (677138) | 1019.1012 | шт | 2021г.
28621 | DMX3 Выключатель автоматический N 2500 50 кА 3P 800 A тип 1 стационарный (028621) | 131490.8419 | шт | 2021г.
28801 | Расцепитель электронный МР4 (028801) | 40087.4187 | шт | 2021г.
28802 | Расцепитель электронный MP4 LSIg выключателя DMX3 (028802) | 58668.0694 | шт | 2021г.
28803 | Расцепитель электронный MP6 LSI выключателя DMX3 (028803) | 107253.2838 | шт | 2021г.
28804 | Расцепитель электронный MP6 LSIg выключателя DMX3 (028804) | 108789.9281 | шт | 2021г.
28806 | Блок питания дополнительный внешний 12В переменный ток (028806) | 4732.8106 | шт | 2021г.
28807 | Расцепитель дифференциальный DMX3 (028807) | 9002.4013 | шт | 2021г.
28810 | Внешняя нейтраль (6300 A) (028810) | 44299.0062 | шт | 2021г.
28811 | Катушка внешняя для измерения тока в нейтрали ВА DMX3 (028811) | 30063.3719 | шт | 2021г.
28812 | Модуль программный выход (028812) | 26456.6556 | шт | 2021г.
28813 | Контакт состояния аппарата DMX (028813) | 9268.9856 | шт | 2021г.
28814 | Контакт готовности к включению (028814) | 7049.6006 | шт | 2021г.
28815 | Контакт сигнальный дополнительный (028815) | 2105.1038 | шт | 2021г.
28816 | Дополнительный контакт (028816) | 2174.7506 | шт | 2021г.
28820 | БЛОКИРАТОР КЛЕММ (028820) | 14729.8469 | шт | 2021г.
28821 | БЛОКИРАТОР ВЫКЛЮЧАТЕЛЯ (028821) | 5002.3131 | шт | 2021г.
28822 | Рамка для лицевой панели (028822) | 3886.9856 | шт | 2021г.
28823 | Счетчик циклов (028823) | 12861.3412 | шт | 2021г.
28825 | Блокировка вкатывания аппарата (не допускает вкатывание аппарата несоответствующих характеристик) (028825) | 7940.8075 | шт | 2021г.
28826 | Устройство для запирания шторок (поставляется без замка) (028826) | 3429.9325 | шт | 2021г.
28830 | Блокировка в положении ОТКЛ - цилиндр с ключом (028830) | 11418.0194 | шт | 2021г.
28831 | Блокировка в положении ОТКЛ.- цилиндр с ключом (028831) | 11418.0194 | шт | 2021г.
28832 | Замок и ключ для блокировки в положении выкачен (028832) | 11692.3231 | шт | 2021г.
28833 | Замок и ключ для блокировки в положении выкачен/тест/вдвинут (028833) | 12452.3294 | шт | 2021г.
28834 | Привод электродвигательный 24 В переменный/постоянный ток (028834) | 37464.4269 | шт | 2021г.
28835 | Привод электродвигательный 48 В переменный/постоянный ток (028835) | 36811.0687 | шт | 2021г.
28836 | Привод электродвигательный 110 В переменный/постоянный ток (028836) | 38924.3231 | шт | 2021г.
28837 | Привод электромагнитный 230В AC/DC (028837) | 36478.5894 | шт | 2021г.
28838 | Привод электродвигательный 415 В переменный ток (028838) | 38046.3412 | шт | 2021г.
28840 | Привод электродвигательный 480 В переменный ток (028840) | 59292.9938 | шт | 2021г.
28841 | Катушка включающая 24 В AC/DC (028841) | 13351.4425 | шт | 2021г.
28842 | Катушка включающая 48 В AC/DC (028842) | 13377.0875 | шт | 2021г.
28843 | Катушка включающая 110-130 В AC/DC (028843) | 13377.0875 | шт | 2021г.
28844 | Включающая катушка 220В (028844) | 12912.6456 | шт | 2021г.
28845 | Катушка включающая 415 В AC (028845) | 13377.0875 | шт | 2021г.
28849 | Расцепитель независимый 48 В переменный/постоянный ток (028849) | 12476.235 | шт | 2021г.
28850 | Расцепитель независимый 110-130 В переменный/постоянный ток (028850) | 12476.235 | шт | 2021г.
28851 | Расцепитель независимый 220В (028851) | 11848.3062 | шт | 2021г.
28852 | Расцепитель независимый 415 В переменный (028852) | 12764.1519 | шт | 2021г.
28855 | Расцепитель напряжения минимальный 24В AC/DC (028855) | 12410.6994 | шт | 2021г.
28857 | Расцепитель напряжения минимальный 110-130В AC/DC (028857) | 15782.3844 | шт | 2021г.
28858 | Расцепитель напряжения минимальный 220-240В переменный/постоянный ток (028858) | 15125.7775 | шт | 2021г.
28859 | Расцепитель напряжения минимальный 415В AC (028859) | 15782.3844 | шт | 2021г.
28862 | Модуль задержки для минимального расцепителя 110В AC/DC (028862) | 18322.5187 | шт | 2021г.
28863 | Модуль задержки для минимального расцепителя 230В AC/DC (028863) | 4681.19 | шт | 2021г.
28864 | Взаимоблокировка механическая для одного DMX3 типа 1 (028864) | 11038.3325 | шт | 2021г.
28865 | Механическая взаимоблокировка для одного DMX3 типа 2 (028865) | 11196.0119 | шт | 2021г.
28866 | Взаимоблокировка DMX3 6300 (028866) | 17024.5713 | шт | 2021г.
28867 | Клемма передняя 3Р DMX3 2500 (028867) | 22432.6906 | шт | 2021г.
28869 | Клемма передняя 3Р DMX3 4000 (028869) | 26864.3881 | шт | 2021г.
28870 | Клеммы переднего присоединения для DMX3 4000 4п (028870) | 35484.7306 | шт | 2021г.
28879 | Пластина подъемная (028879) | 9941.7213 | шт | 2021г.
28880 | ПЛОСКИЕ ЗАДНИЕ КЛЕММЫ 3Р ДЛЯ D (028880) | 16435.0669 | шт | 2021г.
28881 | Клемма T - образная задняя для DMX3 1600 (028881) | 13260.7075 | шт | 2021г.
28882 | Клемма T - образная задняя для DMX3 2500 3Р 85 х 60 (028882) | 20336.9881 | шт | 2021г.
28883 | Клемма T - образная задняя для DMX3 2500 4Р 85 х 60 (028883) | 25993.22 | шт | 2021г.
28884 | Клеммы плоские задние 3Р для DMX3 1600 и 2500 85 (028884) | 24819.5156 | шт | 2021г.
28885 | Клеммы плоские задние 4Р для DMX3 1600 и 2500 85 (028885) | 29338.0956 | шт | 2021г.
28886 | Полюсный расширитель для плоского подключения шин 3Р для DMX3 1600 и 2500 106 (028886) | 32721.3956 | шт | 2021г.
28887 | Полюсный расширитель для плоского подключения шин 4Р для DMX3 1600 и 2500 106 (028887) | 38975.6706 | шт | 2021г.
28888 | Полюсный расширитель для вертикального подключения шин 3Р для DMX3 1600 и 2500 106 (028888) | 36034.5456 | шт | 2021г.
28889 | Полюсный расширитель для вертикального подключения шин 4Р для DMX3 1600 и 2500 106 (028889) | 44719.7769 | шт | 2021г.
28890 | Расширитель полюсный для горизонтального подключения шин 3п для DMX 1600 и 2500 106 (028890) | 35694.9075 | шт | 2021г.
28891 | Полюсный расширитель для горизонтального подключения шин 4Р для DMX3 1600 и 2500 106 (028891) | 44298.3019 | шт | 2021г.
28893 | Плоские задние клеммы 4Р для DMX? 4000 (028893) | 41282.585 | шт | 2021г.
28894 | Клемма задняя DMX-N 4000 3 полюса (028894) | 34982.4394 | шт | 2021г.
28895 | Задние клеммы 4Р для DMX? 4000 (вертикальное или горизонтальное подключение шин) 130 х 100 (028895) | 42050.095 | шт | 2021г.
28896 | Клемма для присоединения шин 3п (028896) | 19352.3581 | шт | 2021г.
28897 | Задние клеммы 4P для DMX3 1600 и 2500 (вертикальное или горизонтальное подключение шин) 106 х 70 (028897) | 24578.6625 | шт | 2021г.
28900 | Корзина для выкатного исполнения 1600 3Р (028900) | 101502.0044 | шт | 2021г.
28901 | Корзина для выкатного исполнения 1600 4Р (028901) | 107179.6406 | шт | 2021г.
28902 | Корзина для выкатного исполнения 2500 3Р (028902) | 118616.8938 | шт | 2021г.
28907 | Комплект для переоборудования в выкатное исполнение 1600 3Р (028907) | 44840.3112 | шт | 2021г.
28908 | Комплект для переоборудования в выкатное исполнение 1600 4Р (028908) | 61022.3781 | шт | 2021г.
28909 | Комплект для переоборудования в выкатное исполнение 2500 3Р (028909) | 48214.3681 | шт | 2021г.
28910 | Комплект для переоборудования в выкатное исполнение 2500 4Р (028910) | 64728.1813 | шт | 2021г.
28912 | Комплект для переоборудования в выкатное исполнение 4000 4Р (028912) | 83409.1694 | шт | 2021г.
28915 | Набор для трансформации 6300 3П (028915) | 110932.565 | шт | 2021г.
28920 | Трос для взаимоблокировки 2600 мм (028920) | 10908.0231 | шт | 2021г.
28921 | Трос для взаимоблокировки 3000 мм (028921) | 11367.3906 | шт | 2021г.
28922 | Трос для взаимоблокировки 3600 мм (028922) | 11863.86 | шт | 2021г.
28923 | Трос для взаимоблокировки 4000 мм (028923) | 12527.5969 | шт | 2021г.
28924 | Трос для взаимоблокировки 4600 мм (028924) | 13242.825 | шт | 2021г.
28925 | Трос для взаимоблокировки 5600 мм (028925) | 13438.6269 | шт | 2021г.
28938 | Клемма шаговая 85 3П DMX3 42 kA (028938) | 5692.6006 | шт | 2021г.
28939 | Клемма шаговая 85 4П DMX3 42 kA (028939) | 13399.7712 | шт | 2021г.
38401 | Маркер для кабеля цифра (1) белая/коричневая Duplix 800шт (038401) | 3.5219 | шт | 2021г.
38405 | Маркер для кабеля цифра (5) белая/зеленая Duplix 800шт (038405) | 3.5219 | шт | 2021г.
38406 | Маркер для кабеля цифра (6) белая/синяя Duplix 800шт (038406) | 3.5938 | шт | 2021г.
38407 | Маркер для кабеля цифра (7) белая/филетовая Duplix 800шт (038407) | 3.5219 | шт | 2021г.
38408 | Маркер для кабеля цифра (8) белая/серая Duplix 800шт (038408) | 3.5938 | шт | 2021г.
38410 | Маркировка буква (A) черный/желтый Duplix (600шт) (038410) | 3.5938 | шт | 2021г.
38411 | Маркировка буква (B) черный/желтый Duplix (600шт) (038411) | 3.6081 | шт | 2021г.
38412 | Маркировка буква (C) черный/желтый Duplix (600шт) (038412) | 3.5938 | шт | 2021г.
38416 | Маркировка буква (G) черный/желтый Duplix (600шт) (038416) | 3.6081 | шт | 2021г.
38417 | Маркировка буква (H) черный/желтый Duplix (600шт) (038417) | 3.6081 | шт | 2021г.
38418 | Маркировка буква (I) черный/желтый Duplix (600шт) (038418) | 3.6081 | шт | 2021г.
38419 | Маркировка буква (J) черный/желтый Duplix (600шт) (038419) | 3.6081 | шт | 2021г.
38420 | Маркировка буква (K) черный/желтый Duplix (600шт) (038420) | 3.5938 | шт | 2021г.
38421 | Маркировка буква (L) черный/желтый Duplix (600шт) (038421) | 3.5938 | шт | 2021г.
38422 | Маркировка буква (M) черный/желтый Duplix (600шт) (038422) | 3.5938 | шт | 2021г.
38423 | Маркировка буква (N) черный/желтый Duplix (600шт) (038423) | 3.6081 | шт | 2021г.
38424 | Duplix Буквы маркировочные (O) черное/желтое(600шт) (038424) | 3.6081 | шт | 2021г.
38426 | Маркировка буква (Q) черный/желтый Duplix (600шт) (038426) | 3.6081 | шт | 2021г.
38427 | Маркировка буква (R) черный/желтый Duplix (600шт) (038427) | 3.6081 | шт | 2021г.
38428 | Маркировка буква (S) черный/желтый Duplix (600шт) (038428) | 3.5938 | шт | 2021г.
38429 | Маркировка буква (T) черный/желтый Duplix (600шт) (038429) | 3.5938 | шт | 2021г.
38430 | Маркировка буква (U) черный/желтый Duplix (600шт) (038430) | 3.6081 | шт | 2021г.
38432 | Маркировка буква (W) черный/желтый Duplix (600шт) (038432) | 3.5938 | шт | 2021г.
38433 | Маркировка буква (X) черный/желтый Duplix (600шт) (038433) | 3.6081 | шт | 2021г.
38434 | Маркировка буква (Y) черный/желтый Duplix (600шт) (038434) | 3.6081 | шт | 2021г.
38435 | Маркировка буква (Z) черный/желтый Duplix (600шт) (038435) | 3.6081 | шт | 2021г.
38441 | Маркировка знак (.) черный/желтый Duplix (600шт) (038441) | 4.715 | шт | 2021г.
38442 | Duplix Маркер - + (038442) | 4.715 | шт | 2021г.
38444 | Duplix Маркер - ~ (038444) | 4.715 | шт | 2021г.
38445 | Duplix Маркер DC (038445) | 4.6144 | шт | 2021г.
38446 | Duplix Маркер - земля (038446) | 4.715 | шт | 2021г.
38450 | Держатель маркировки 7 шт Duplix черный 100шт (038450) | 37.4037 | шт | 2021г.
38452 | Держатель маркировки 7 шт Duplix красный 100шт (038452) | 38.1081 | шт | 2021г.
38454 | Duplix Держатель маркеров 7м желтый (100шт) (038454) | 38.5106 | шт | 2021г.
38455 | Duplix Держатель маркировки 7 символов зеленый (038455) | 38.8556 | шт | 2021г.
38460 | Держатель маркировки 14м Duplix черный (100шт) (038460) | 46.0144 | шт | 2021г.
38462 | Duplix Держатель маркировки 14 символов красный (038462) | 38.18 | шт | 2021г.
38464 | Duplix Держатель маркировки 14 символов желтый (038464) | 46.6756 | шт | 2021г.
38465 | Duplix Держатель маркировки 14 символов зеленый (038465) | 47.3225 | шт | 2021г.
38466 | Duplix Держатель маркировки 14 символов синий (038466) | 47.3225 | шт | 2021г.
38496 | Набор маркеров цифр (0-9) Duplix 100 цифр (038496) | 3582.2931 | шт | 2021г.
38497 | Крышка на держ. марк. Duplix защ. от УФ-изл 100шт/уп (038497) | 41.7738 | шт | 2021г.
38498 | Держатель этикетки 7м Duplix 100шт (038498) | 27.2119 | шт | 2021г.
38499 | Маркер Duplix белый (038499) | 4.6863 | шт | 2021г.
603950 | Разрядник B+C 1 полюс (603950) | 4834.7006 | шт | 2021г.
603954 | Модуль сменный для 603950/53 (603954) | 4261.4831 | шт | 2021г.
404905 | КЛЕММА ПИТАНИЯ ГРЕБЕНКИ Ф+Н 35ММ2 (404905) | 207.4025 | шт | 2021г.
404906 | Клемма питания гребенки 35мм2 (404906) | 158.24 | шт | 2021г.
404938 | Гребенка распределительная 2П 12 модулей 10мм.кв зубчатая (404938) | 528.1375 | шт | 2021г.
404939 | Шина гребенчатая 2п 56 модулей 16мм.кв для винтовых зажимов (404939) | 2609.005 | шт | 2021г.
404940 | Шина установочная для 12 автоматов 2 полюс (404940) | 1310.8275 | шт | 2021г.
404941 | Шина гребенчатая T/2п 56 модулей 16мм.кв зубья (404941) | 5793.1969 | шт | 2021г.
404942 | Гребенка распределительная 3п 12 модулей 10мм.кв зубчатая (404942) | 614.8906 | шт | 2021г.
404943 | Шина установочная для 19 автоматов 3 полюса (404943) | 3365.4462 | шт | 2021г.
404944 | Шина гребенчатая 4п 12 модулей 10мм.кв зубья (404944) | 1046.6437 | шт | 2021г.
404945 | Шина гребенчатая 4п 56 модулей 16мм.кв зубья (404945) | 5226.7213 | шт | 2021г.
404988 | Заглушка изолирующая на 12 модулей (404988) | 106.4038 | шт | 2021г.
404989 | Заглушка торцевая изолирующая для гребенки распределительной L+N (404989) | 22.3244 | шт | 2021г.
401844 | Карман для схемы (401844) | 944.8831 | шт | 2021г.
401845 | Комплект для соединения (401845) | 1413.4362 | шт | 2021г.
401850 | Аксессуар для фиксации (401850) | 180.1188 | шт | 2021г.
401851 | Замок к ключ 850 (401851) | 1160.0625 | шт | 2021г.
401853 | Пластина перфорированная (401853) | 1488.7756 | шт | 2021г.
401855 | Панель лицевая сплошная (401855) | 1459.12 | шт | 2021г.
401856 | Петли настенные для накладных щитков (401856) | 799.3363 | шт | 2021г.
412623 | Выключатель Сумеречный стандартный 16А (412623) | 6763.6963 | шт | 2021г.
604077 | Индикатор зеленый 250В (604077) | 290.6913 | шт | 2021г.
604078 | Индикатор Красный 250В (604078) | 278.7169 | шт | 2021г.
604079 | Индикатор оранж 250В (604079) | 281.1894 | шт | 2021г.
10205 | Вставка плавкая 5х20 0.5А (010205) | 95.2631 | шт | 2021г.
10210 | Вставка плавкая 5х20 1А (010210) | 94.3431 | шт | 2021г.
10220 | Вставка плавкая 5х20 2А (010220) | 94.3431 | шт | 2021г.
10230 | Вставка плавкая 5х20 3.15A (010230) | 95.2631 | шт | 2021г.
11406 | Вставка плавкая с индикатором 8.5х23 6А (011406) | 143.3331 | шт | 2021г.
12302 | Вставка плавкая без индикатора 8.5х31.5 2А (012302) | 99.3456 | шт | 2021г.
13425 | Вставка плавкая gG 10х38 25А 500Вс индикатором (013425) | 241.7156 | шт | 2021г.
10952 | Mosaic Суппорт/рамка на 2 модуля DLP на крышку 65 мм (10952) (010952) | 110.6012 | шт | 2021г.
10954 | Mosaic Суппорт/рамка на 4 модуля DLP на крышку 65 мм (10954) (010954) | 182.85 | шт | 2021г.
10956 | Mosaic Суппорт/рамка на 6 модулей DLP на крышку 65 мм (10956) (010956) | 306.0581 | шт | 2021г.
10958 | Mosaic Суппорт/рамка на 8 модулей DLP на крышку 65 мм (10958) (010958) | 417.0044 | шт | 2021г.
10996 | Mosaic Суппорт/рамка 6 модулей DLP на крышку 85мм (010996) | 614.3875 | шт | 2021г.
10998 | Mosaic Суппорт/рамка на 8 модулей DLP на крышку 85мм (010998) | 1027.5681 | шт | 2021г.
2602 | Активатор DIN 4х16А (002602) | 16493.875 | шт | 2021г.
2604 | SCS DIN активатор реле 8х16A (002604) | 30926.0012 | шт | 2021г.
2611 | Светорегулятор 0-10В 1000Вт (002611) | 16012.8012 | шт | 2021г.
2621 | Светорегулятор 1000Вт все нагр (002621) | 24740.8125 | шт | 2021г.
2622 | Светорегулятор 2х500Вт все наг (002622) | 29322.4269 | шт | 2021г.
2631 | Интерфейс SCS-DALI (002631) | 39163.6813 | шт | 2021г.
48832 | Интерфейс ZIGBEE/SCS (048832) | 20617.3438 | шт | 2021г.
48837 | Повторитель ZIGBEE/SCS (048837) | 20617.3438 | шт | 2021г.
48841 | Реле 2х16A потолочный монтаж (048841) | 27506.1169 | шт | 2021г.
48842 | Диммер 0-10В 2х1000ВА потолочный монтаж (048842) | 32277.5819 | шт | 2021г.
48843 | Диммер 0-10В 4х1000ВА потолочный монтаж (048843) | 47714.6931 | шт | 2021г.
48844 | Диммер DALI 8х16 ПРА потолочный монтаж (048844) | 47153.335 | шт | 2021г.
48872 | Адаптер RJ45-SCS (048872) | 454.4656 | шт | 2021г.
48873 | SCS/RJ45 гнездовой адаптер (048873) | 572.7 | шт | 2021г.
54000 | Коробка под заливку 3 модуля (054000) | 403.2044 | шт | 2021г.
54001 | Коробка под заливку 4 модуля (054001) | 503.9875 | шт | 2021г.
54002 | Коробка под заливку 6 (2х3) модулей (054002) | 1008.0037 | шт | 2021г.
54003 | Коробка под заливку 8 (2х4) модулей (054003) | 1259.9975 | шт | 2021г.
54005 | Набор установочный для выдвижного блока на 3 модуля (054005) | 730.2069 | шт | 2021г.
54007 | Набор установочный выдвижного блока 6(2х3)модулей (054007) | 1212.6031 | шт | 2021г.
54008 | Набор установки выдвижного блока 8(2х4)модуля (054008) | 1533.525 | шт | 2021г.
54011 | Блок выдвижной 4 модуля алюминий (054011) | 5838.9812 | шт | 2021г.
54012 | Блок выдвижной 6(2х3) модуля алюминий (054012) | 10721.2631 | шт | 2021г.
54013 | Блок выдвижной 8(2х4) модуля алюминий (054013) | 11969.9044 | шт | 2021г.
54016 | Блок выдвижной 4 модуля латунь (054016) | 8174.5881 | шт | 2021г.
54017 | Блок выдвижной 6(2х3) модуля латунь (054017) | 14201.5944 | шт | 2021г.
54020 | Блок выдвижной 3 модуля нержавеющая сталь (054020) | 6680.1919 | шт | 2021г.
54021 | Блок выдвижной 4 модуля нержавеющая сталь (054021) | 7882.6319 | шт | 2021г.
54022 | Блок выдвижной 6(2х3) модуля нер.сталь (054022) | 13694.4012 | шт | 2021г.
54026 | Блок выдвижной 4 модуля черный (054026) | 7125.5437 | шт | 2021г.
54028 | Блок выдвижной 8(2х4) модуля черный (054028) | 14607.3575 | шт | 2021г.
54031 | Блок выдвижной 4 модуля белый (054031) | 6865.8162 | шт | 2021г.
54033 | Блок выдвижной 8(2х4) модуля белый (054033) | 14607.3575 | шт | 2021г.
48820 | Датчик ПИК BUS потолок 45м2 (048820) | 8838.4112 | шт | 2021г.
48822 | Датчик ДТ BUS потолочный 90м2 (048822) | 11268.965 | шт | 2021г.
48833 | Датчик ПИК потолочный 25м2 (048833) | 12022.56 | шт | 2021г.
60405 | Светильник НПП-60w овал IP44 серый (60405) (060405) | 722.7319 | шт | 2021г.
60415 | Светильник IP44-3 60Вт/E27 (060415) | 1216.6569 | шт | 2021г.
60458 | Светильник 100Вт бесцветный (060458) | 2972.6925 | шт | 2021г.
60459 | Светильник 100Вт бесцветный (060459) | 3058.3531 | шт | 2021г.
60476 | Светильник овальный В22 75Вт (060476) | 7975.2644 | шт | 2021г.
60483 | Светильник овальный Е27 100Вт (060483) | 9086.5669 | шт | 2021г.
60492 | Светильник НПП-60w овал IP44 белый (60492) (060492) | 797.7406 | шт | 2021г.
60508 | Решетка металлическая для 60476/77 (060508) | 1625.64 | шт | 2021г.
62400 | Светильник НПП-75w PLEXO прямоугольный IP55 (62400) (062400) | 2988.5194 | шт | 2021г.
62401 | Koro Светорегулятор IP55 E27/9Вт (062401) | 6179.6831 | шт | 2021г.
62402 | Koro Светорегулятор IP55 E27/75Вт красный (062402) | 3330.3138 | шт | 2021г.
62425 | Светильник НПП-100w Koro круг IP55 (62425) (062425) | 3246.7231 | шт | 2021г.
62449 | Обод декоративный для Koro Legrand (62449) (062449) | 1520.53 | шт | 2021г.
34203 | Клеммник 6мм.кв. голубой Nybloc (034203) | 212.0312 | шт | 2021г.
34205 | Клеммник 10мм.кв голубой Nybloc (034205) | 275.4538 | шт | 2021г.
34209 | Клеммник 25мм.кв голубой Nybloc (034209) | 1052.2787 | шт | 2021г.
34211 | Клеммник 4 мм.кв черный Nybloc (034211) | 138.3594 | шт | 2021г.
34213 | Клеммник 6мм.кв. черный Nybloc (034213) | 185.4806 | шт | 2021г.
34215 | Клеммник 10мм.кв черный Nybloc (034215) | 257.1544 | шт | 2021г.
34217 | Клеммник 16мм.кв черный Nybloc (034217) | 485.5588 | шт | 2021г.
34219 | Клеммник 25мм.кв. белый Nybloc (034219) | 1058.2444 | шт | 2021г.
34221 | Клеммник 2.5 мм.кв белый Nybloc (034221) | 139.725 | шт | 2021г.
34223 | Клеммник 6мм.кв. белый Nybloc (034223) | 185.4806 | шт | 2021г.
34225 | Клеммник 10мм.кв белый Nybloc (034225) | 259.6413 | шт | 2021г.
34227 | Клеммник 16мм.кв белый Nybloc (034227) | 485.5588 | шт | 2021г.
34230 | Suprem Клеммник 4мм2 серый (034230) | 259.6413 | шт | 2021г.
34231 | Suprem Клеммник 6мм2 серый (034231) | 299.2731 | шт | 2021г.
34232 | Suprem Клеммник 10мм2 серый (034232) | 370.6162 | шт | 2021г.
34233 | Клеммник Супрем 16мм.кв серый (034233) | 389.16 | шт | 2021г.
34245 | Соединитель Супрем для многожильных кабелей (034245) | 961.1413 | шт | 2021г.
34254 | Suprem Клеммник проходной 10мм2 черный (034254) | 1684.405 | шт | 2021г.
34264 | Блок клеммный Hypo 12х2.5мм.кв (034264) | 299.2731 | шт | 2021г.
34265 | Hypo Блок клеммный 12х4мм.кв (034265) | 370.6162 | шт | 2021г.
34266 | Блок клеммный Hypo 12х6мм.кв (34266) (034266) | 550.9362 | шт | 2021г.
34267 | Hypo Клеммный блок 12х10мм2 (034267) | 1127.5606 | шт | 2021г.
634051 | Колпачок Capvis желтый 4мм.кв. (634051) | 20.0675 | шт | 2021г.
634052 | Колпачок Capvis красный 6мм.кв. (634052) | 23.6325 | шт | 2021г.
34380 | Изолятор фарфоровый (034380) | 490.3888 | шт | 2021г.
34383 | Клемма для изолятора фарфорного 40мм2 (034383) | 369.6819 | шт | 2021г.
34384 | Клемма для изолятора фарфорного 75мм2 (034384) | 775.1863 | шт | 2021г.
34388 | Клеммник Cosga (034388) | 2263.3006 | шт | 2021г.
34389 | Пластина 95х20мм (034389) | 1444.7019 | шт | 2021г.
77891 | Розетка RJ45 Кат.6 FTP IP20 (077891) | 3842.8688 | шт | 2021г.
773640 | Cariva Розетка телефонная+компьютерная RJ11/RJ45 белая (773640) | 966.6181 | шт | 2021г.
773641 | CARIVA Розетка компьютерная RJ45 в рамку белая (773641) | 765.5694 | шт | 2021г.
773642 | Cariva Розетка компьютерная RJ45 UTP категория 6 2 поста белая (773642) | 888.49 | шт | 2021г.
773740 | CARIVA Розетка RJ11/RJ45 слоновая кость (773740) | 966.6181 | шт | 2021г.
773741 | CARIVA Розетка компьютерная RJ45 в рамку категория 6 бежевая (773741) | 765.5694 | шт | 2021г.
773742 | Cariva Розетка компьютерная RJ45 UTP категория 6 2 поста слоновая кость (773742) | 888.49 | шт | 2021г.
78616 | Mosaic Розетка волоконно-оптическая 2ST (078616) | 2348.6594 | шт | 2021г.
78617 | Mosaic-New Розетка оптоволоконная 2хSC push-pull (078617) | 2110.9256 | шт | 2021г.
78618 | Mosaic Розетка оптоволоконная 2LC (078618) | 2280.8669 | шт | 2021г.
77901 | Mosaic Коммуникатор 6+1RJ45 Poe (077901) | 38294.8562 | шт | 2021г.
49680 | Таймер 230В (049680) | 9500.7969 | шт | 2021г.
49682 | Таймер цифровой 2 канальный (049682) | 11484.9062 | шт | 2021г.
49754 | Таймер с циферблатом 24 часа (049754) | 12704.9412 | шт | 2021г.
49832 | Суппорт таймера (049832) | 268.5969 | шт | 2021г.
49843 | LuxoRex Таймер (049843) | 14631.0906 | шт | 2021г.
55422 | Розетка силовая 20А 2Р+N (055422) | 1145.8744 | шт | 2021г.
55632 | Plexo Вилка IP44 2P+Т 20А (055632) | 838.6806 | шт | 2021г.
55637 | Plexo Вилка IP44 3К+Н+З с заземлением 20А (055637) | 1053.7738 | шт | 2021г.
55703 | Plexo Розетка IP44 2К+З с заземлением 20А (055703) | 1682.335 | шт | 2021г.
55705 | Plexo Розетка IP44 3P+Т 20А (055705) | 2621.4969 | шт | 2021г.
55706 | Plexo Розетка IP44 3K+З 400В (055706) | 1809.1656 | шт | 2021г.
55807 | Вилка силовая 32А 3P+N+E (055807) | 1758.9394 | шт | 2021г.
55812 | Розетка силовая 32А 2P+N (055812) | 2268.4756 | шт | 2021г.
55817 | Розетка силовая 32А с заземлением 3P+N+E (055817) | 3046.7094 | шт | 2021г.
55849 | Коробка накладного монтажа 1 пост для встраиваемых розеток 20А и 32А 100x100x36мм (55849) (055849) | 456.6506 | шт | 2021г.
55872 | PLEXO Розетка с заземлением 32А IP44 (055872) | 4368.4475 | шт | 2021г.
55875 | Plexo Розетка IP55 2K+З 400В (055875) | 4620.5994 | шт | 2021г.
55877 | Розетка силовая 32А 3K+N+3 IP55 (055877) | 5088.865 | шт | 2021г.
76660 | Mosaic Блок вызова 6 каналов внешнее питание (076660) | 19754.3406 | шт | 2021г.
76666 | Mosaic Выключатель бесконтактный (076666) | 12178.7012 | шт | 2021г.
77811 | Переключатель 10АХ (077811) | 3045.0275 | шт | 2021г.
77812 | Переключатель с подсвет10АХ (077812) | 3776.9594 | шт | 2021г.
77813 | Переключатель с этикеткой 10АХ (077813) | 3657.4025 | шт | 2021г.
77814 | Переключатель с индикац 10АХ (077814) | 3785.9437 | шт | 2021г.
77821 | Переключатель промежут 10АХ (077821) | 3404.9487 | шт | 2021г.
77835 | Розетка 2К+З зажим крышки немецкий стандарт (077835) | 3548.095 | шт | 2021г.
77837 | Розетка с заземлением 2К+З зажим замковый немецкий стандарт 16А (077837) | 9449.8662 | шт | 2021г.
77851 | Рамка 1 пост 110х110 (077851) | 2640.0119 | шт | 2021г.
77852 | Рамка 2 поста 110х181 (077852) | 4869.3731 | шт | 2021г.
77853 | Рамка 3 поста 110х252 (077853) | 8984.6338 | шт | 2021г.
77867 | Подсветка лестничная IP55 (077867) | 13477.0656 | шт | 2021г.
77868 | Световой указатель 230В IP55 (077868) | 7131.9119 | шт | 2021г.
77874 | Выключатель с ключом 2-позиции (077874) | 7409.9531 | шт | 2021г.
77875 | Выключатель с ключом 3-позиц (077875) | 7412.0375 | шт | 2021г.
77880 | Адаптер Solirock-Mosaic с крыш (077880) | 8040.11 | шт | 2021г.
77881 | Адаптер Solirock-Mosaic б/крыш (077881) | 3729.5938 | шт | 2021г.
77882 | Розетка ТВ 0-2400МГц IP20 star (077882) | 3695.755 | шт | 2021г.
77885 | Soliroc Прокладка 1 пост (077885) | 258.8794 | шт | 2021г.
77887 | Soliroc Прокладка 3 поста (077887) | 703.7569 | шт | 2021г.
77890 | Коробка монт Solirock 1 пост (077890) | 9218.86 | шт | 2021г.
77892 | Коробка монт Solirock 2 поста (077892) | 11842.7144 | шт | 2021г.
77896 | Запасная заглушка на винт (077896) | 531.5156 | шт | 2021г.
80251 | Суппорт 2 модуля универсальный (080251) | 58.8225 | шт | 2021г.
80252 | Batibox Суппорт 2 поста 4-5 модулей (080252) | 187.1194 | шт | 2021г.
80253 | Celiane Суппорт 6 модулей универсальный (080253) | 314.7119 | шт | 2021г.
80254 | Celiane Суппорт 8 модулей универсальный (080254) | 1227.0788 | шт | 2021г.
80257 | Mosaic Суппорт 4 модуля вертикальная механическая с подсветкой (080257) | 6786.4375 | шт | 2021г.
80258 | Mosaic Суппорт 4 модуля горизонтальная механическая с подсветкой (080258) | 6786.4375 | шт | 2021г.
80259 | Mosaic-New Суппорт 3 модуля (080259) | 165.7581 | шт | 2021г.
80260 | Batibox Суппорт с подсветкой 1п. (080260) | 2353.5181 | шт | 2021г.
80261 | Mosaic-New Суппорт 2мод на захватах (080261) | 261.0931 | шт | 2021г.
80262 | Mosaic Суппорт 2 модуля механическая с подсветкой (080262) | 2353.5181 | шт | 2021г.
80264 | Mosaic-New Суппорт 2х2 модуля (080264) | 1637.5569 | шт | 2021г.
80266 | Mosaic-New Суппорт 2х6 модулей горизонтальный монтаж (080266) | 2109.9625 | шт | 2021г.
80268 | Batibox Суппорт 2x10м (080268) | 2694.2487 | шт | 2021г.
773608 | CARIVA Переключатель двухклавишный в рамку белый (773608) | 449.6931 | шт | 2021г.
773613 | Cariva Кнопка с подсветкой белая (773613) | 290.6625 | шт | 2021г.
773615 | CARIVA Диммер 500Вт в рамку белый (773615) | 4776.2806 | шт | 2021г.
773616 | CARIVA Розетка без заземления в рамку белая (773616) | 127.0319 | шт | 2021г.
773617 | CARIVA Диммер поворотный в рамку белый 300 Вт (773617) | 2631.1281 | шт | 2021г.
773621 | CARIVA Розетка с заземлением со шторками в рамку белая (773621) | 209.5731 | шт | 2021г.
773626 | CARIVA Переключатель одноклавишный с подсветкой в рамку белый (773626) | 326.1831 | шт | 2021г.
773627 | CARIVA Розетка двойная с заземлением белая (773627) | 340.63 | шт | 2021г.
773637 | Cariva Розетка телевизионная TV-FM-SAT оконечная белая в рамку (773637) | 1419.2869 | шт | 2021г.
773638 | CARIVA Розетка телефонная RJ11х1 в рамку белая (773638) | 378.3356 | шт | 2021г.
773639 | CARIVA Розетка телефонная RJ11х2 в рамку белая (773639) | 517.9887 | шт | 2021г.
773652 | Cariva Рамка 2 поста белая (773652) | 83.8063 | шт | 2021г.
773653 | CARIVA Рамка 3 поста белая (773653) | 144.6269 | шт | 2021г.
773654 | CARIVA Рамка 4 поста белая (773654) | 263.3212 | шт | 2021г.
773656 | CARIVA Выключатель одноклавишный в рамку белый (773656) | 148.9681 | шт | 2021г.
773657 | CARIVA Переключатель одноклавишный на два направления в рамку белый (773657) | 188.5712 | шт | 2021г.
773658 | CARIVA Выключатель двухклавишный в рамку белый (773658) | 204.6712 | шт | 2021г.
773659 | Розетка CARIVA с заземлением в рамку белая (773659) | 150.5781 | шт | 2021г.
773660 | CARIVA Рамка 1 пост белая (773660) | 51.865 | шт | 2021г.
773678 | CARIVA Розетка телевизионная TV звезда в рамку белая (773678) | 288.7937 | шт | 2021г.
773679 | CARIVA Розетка телевизионная TV оконечная в рамку белая (773679) | 527.0594 | шт | 2021г.
773681 | Cariva Рамка 1 пост песок (773681) | 160.9569 | шт | 2021г.
773683 | Cariva Рамка 3 поста песок (773683) | 402.385 | шт | 2021г.
773691 | Cariva Рамка 1 пост жемчужно-серый (773691) | 160.9569 | шт | 2021г.
773710 | CARIVA Выключатель одноклавишный с подсветкой в рамку бежевый (773710) | 270.7531 | шт | 2021г.
773711 | CARIVA Кнопка слоновая кость (773711) | 182.6631 | шт | 2021г.
773713 | Cariva Кнопка с подсветкой бежевая (773713) | 290.6625 | шт | 2021г.
773715 | CARIVA Диммер 500Вт в рамку бежевый (773715) | 4776.2806 | шт | 2021г.
773717 | CARIVA Диммер в рамку бежевый 300Вт (773717) | 2631.1281 | шт | 2021г.
773721 | CARIVA Розетка с заземлением со шторками в рамку бежевая (773721) | 209.5731 | шт | 2021г.
773726 | CARIVA Переключатель одноклавишный с подсветкой на два направления бежевый (773726) | 326.1831 | шт | 2021г.
773727 | CARIVA Розетка двойная с заземлением бежевая (773727) | 340.63 | шт | 2021г.
773738 | CARIVA Розетка телефонная RJ11х1 в рамку бежевая (773738) | 378.3644 | шт | 2021г.
773739 | CARIVA Розетка телефонная RJ11х2 в рамку бежевая (773739) | 517.9887 | шт | 2021г.
773753 | CARIVA Рамка 3 поста бежевая (773753) | 144.6269 | шт | 2021г.
773757 | CARIVA Переключатель одноклавишный в рамку бежевый (773757) | 188.5712 | шт | 2021г.
773759 | CARIVA Розетка с заземлением в рамку бежевая (773759) | 150.5781 | шт | 2021г.
773778 | Розетка CARIVA телевизионная TV звезда в рамку бежевая (773778) | 288.7937 | шт | 2021г.
773779 | CARIVA Розетка телевизионная TV оконечная в рамку бежевая (773779) | 527.0306 | шт | 2021г.
773780 | Cariva Розетка телевизионная проходная в рамку бежевая (773780) | 545.9194 | шт | 2021г.
773798 | Cariva Коробка слоновая кость (773798) | 374.6987 | шт | 2021г.
89901 | Mosaic New Лампа накаливания 12В 0.4Вт (089901) | 683.6894 | шт | 2021г.
89907 | Лампа к выкл 230В зел (89907) (089907) | 603.1463 | шт | 2021г.
86013 | Oteo Выключатель для управления приводами рольставни (086013) | 2737.4888 | шт | 2021г.
86038 | Oteo Соединитель Т в комплекте (086038) | 1544.1194 | шт | 2021г.
86065 | Oteo Переключатель 2К+З 2п с рольставнями (086065) | 1892.2244 | шт | 2021г.
86091 | Oteo Рамка 1 пост (86091) (086091) | 119.1112 | шт | 2021г.
86092 | OTEO Рамка x2 (86092) (086092) | 360.3956 | шт | 2021г.
86093 | Oteo Рамка 3 поста (86093) (086093) | 730.02 | шт | 2021г.
86101 | Oteo Переключатель одноклавишный в рамку (86101) (086101) | 372.1544 | шт | 2021г.
86120 | Oteo Переключатель двойной на два направления (86120) (086120) | 1283.1556 | шт | 2021г.
86121 | Oteo Выключатель кнопочный двойной 6А 250В комбинированный (086121) | 1372.5106 | шт | 2021г.
86122 | OTEO Розетка x1 с шторками в рамку (86122) (086122) | 261.8694 | шт | 2021г.
86129 | Oteo Розетка с заземлением в рамку (86129) (086129) | 447.0194 | шт | 2021г.
86134 | Oteo Розетка телефонная RJ12 комбинированная (086134) | 531.185 | шт | 2021г.
86138 | Oteo Соединитель Т в комплекте (086138) | 1363.8138 | шт | 2021г.
86140 | OTEO Розетка TV простая 2150МГц в рамке (86140) (086140) | 622.6387 | шт | 2021г.
90457 | Plexo Розетка 3P+Н+З наружная 20А IP66 серая (90457) (090457) | 5213.1369 | шт | 2021г.
90460 | PLEXO Переключатель с индикацией 10А IP66 (090460) | 3120.6831 | шт | 2021г.
90462 | Plexo Кнопка выключения с индикатором 6А (90462) (090462) | 3824.1669 | шт | 2021г.
90464 | Plexo Переключатель двухполюсный с подсветкой 10А наружный IP66 (90464) (090464) | 4112.8025 | шт | 2021г.
90465 | Plexo Розетка 2P+T 16A наружная IP66 (90465) (090465) | 5844.4581 | шт | 2021г.
90466 | PLEXO Розетка с заземлением наружная серая IP66 (90466) (090466) | 3120.6831 | шт | 2021г.
90480 | Plexo Переключатель с индикатором 10А сборный (090480) | 1743.3712 | шт | 2021г.
90482 | Plexo Выключатель кнопочный 6А с подсветкой IP66 серый (90482) (090482) | 2489.3044 | шт | 2021г.
90484 | Plexo Переключатель 2п 10А с подсветкой (90484) (090484) | 2777.9256 | шт | 2021г.
90485 | PLEXO Розетка x1 с/з с/ш IP66 серая (90485) (090485) | 4069.4906 | шт | 2021г.
90486 | Plexo Розетка 2К+З с заземлением 16А сборная (090486) | 1735.2925 | шт | 2021г.
90491 | Plexo Коробка 1 пост составная (90491) (090491) | 1534.0856 | шт | 2021г.
90492 | Plexo Коробка распределительная двойная вертикальная (090492) | 2980.0237 | шт | 2021г.
90493 | Plexo Коробка 2 поста составная (090493) | 2940.4638 | шт | 2021г.
91655 | Plexo Розетка с заземлением IP55 20А 230В серая (91655) (091655) | 4036.0544 | шт | 2021г.
91656 | Plexo Розетка IP55 3K+З 20А 400В (091656) | 4116.9856 | шт | 2021г.
91657 | PLEXO Розетка х1 с/з IP55 20А 400В серый (91657) (091657) | 4383.225 | шт | 2021г.
69491 | Plexo Держатель этикетки (069491) | 323.4375 | шт | 2021г.
69495 | Plexo Лампа 24В-20 мA (069495) | 395.7294 | шт | 2021г.
69496 | Plexo Лампа 230В-1мA зеленая для кнопок (069496) | 383.5537 | шт | 2021г.
69497 | Plexo Лампа 230В-0.5 мA зеленая (069497) | 377.0562 | шт | 2021г.
69498 | Plexo Лампа 230В-1 мA оранжевая (069498) | 359.6625 | шт | 2021г.
69499 | Plexo Лампа 8-12В-15мA зеленая (069499) | 360.7694 | шт | 2021г.
69500 | Plexo Датчик движения 2-проводной (069500) | 7852.0275 | шт | 2021г.
69501 | Plexo Датчик движения 2-проводной ручное управление (069501) | 12491.0125 | шт | 2021г.
69502 | Plexo Датчик движения 3-проводной (069502) | 10096.8706 | шт | 2021г.
69508 | Plexo Термостат электронный серый (069508) | 13462.1156 | шт | 2021г.
69511 | PLEXO Переключатель одноклавишный в рамку (69511) (069511) | 459.2381 | шт | 2021г.
69512 | Plexo Переключатель с индикатором с лампой серый (069512) | 1061.8669 | шт | 2021г.
69513 | Plexo Переключатель однополюсный с подсветкой 10A с лампой серый (069513) | 1098.02 | шт | 2021г.
69517 | Plexo Выключатель сумеречный серый (069517) | 11655.2356 | шт | 2021г.
69521 | Plexo Переключатель одноклавишный коридорный в рамку (69521) (069521) | 720.7769 | шт | 2021г.
69525 | Plexo Переключатель двухклавишный IP55 серый (69525) (069525) | 880.095 | шт | 2021г.
69526 | Plexo Переключатель двойной с подсветкой серый (069526) | 2027.2631 | шт | 2021г.
69530 | PLEXO Выключатель двухполюсный серый IP55 (069530) | 977.0544 | шт | 2021г.
69534 | Plexo Выключатель с ключом в рамку 3А (2 НО)серый (69534) (069534) | 4426.6375 | шт | 2021г.
69535 | Plexo Выключатель с ключом 2контакта НО серая (069535) | 4824.135 | шт | 2021г.
69537 | Plexo Панель лицевая заглушки серая (069537) | 489.7419 | шт | 2021г.
69538 | Plexo Переключатель двойной для жалюзи серый (069538) | 2103.3787 | шт | 2021г.
69539 | Plexo Кнопка выключения двойная для жалюзи серая (069539) | 2149.8244 | шт | 2021г.
69541 | Plexo Кнопка 10A НО+НЗ серый (069541) | 502.6506 | шт | 2021г.
69542 | Plexo Кнопка 10A НО с подсветкой серая (069542) | 1103.0225 | шт | 2021г.
69543 | Plexo Кнопка 10A НО с этикеткой серая (069543) | 1342.5531 | шт | 2021г.
69544 | Plexo Кнопка НО+НЗ 10A с подсветкой серая (069544) | 1387.7194 | шт | 2021г.
69547 | Plexo Кнопка аварийная желтая (контакт НЗ) (069547) | 3591.68 | шт | 2021г.
69548 | Plexo Кнопка аварийная отключения с клеммой желтая (069548) | 5526.1381 | шт | 2021г.
69549 | Plexo Кнопка аварийного отключения (069549) | 4851.2175 | шт | 2021г.
69551 | Plexo Розетка 2К+З SCHUKO серая (069551) | 689.54 | шт | 2021г.
69552 | Plexo Розетка 2К+З с заземлением французский стандарт серая винтовой зажим (069552) | 710.2831 | шт | 2021г.
69553 | Plexo Розетка 2К+З SCHUKO с блокировкой (069553) | 890.0281 | шт | 2021г.
69555 | Plexo Розетка 2К+З SCHUKO крышка (069555) | 1315.2837 | шт | 2021г.
69558 | Plexo Розетка TV-SAT серая (069558) | 951.5819 | шт | 2021г.
69562 | Plexo Розетка 2К+З SCHUKO 2п горизонтальная (069562) | 1290.53 | шт | 2021г.
69563 | Plexo Розетка 2К+З SCHUKO 2п вертикальная (069563) | 1310.9425 | шт | 2021г.
69564 | Plexo Розетка тройная 2К+З горизонтальная французский стандарт (069564) | 1921.4488 | шт | 2021г.
69570 | PLEXO Розетка с заземлением серая IP55 (69570) (069570) | 652.2944 | шт | 2021г.
69571 | PLEXO Розетка с заземлением IP55 серая (69571) (069571) | 655.385 | шт | 2021г.
69576 | PLEXO Розетка двойная с заземлением в рамку с крышкой серая IP55 (069576) | 1269.1544 | шт | 2021г.
69577 | Plexo Розетка 2К+З с заземлением немецкий стандарт 2 полюса вертикальная (069577) | 1292.0394 | шт | 2021г.
69578 | Plexo Розетка 2К+З с заземлением немецкий стандарт 3 полюса горизонтальная (069578) | 1901.7981 | шт | 2021г.
69582 | Mosaic Адаптер без крышки (069582) | 575.5894 | шт | 2021г.
69583 | Plexo Ограждение световое (069583) | 1557.3587 | шт | 2021г.
69588 | Plexo Рассеиватель прозрачный (069588) | 334.8225 | шт | 2021г.
69589 | Plexo Рассеиватель зеленый (069589) | 331.2287 | шт | 2021г.
69590 | Plexo Рассеиватель оранжевый (069590) | 337.525 | шт | 2021г.
69591 | Plexo Рассеиватель красный (069591) | 338.9912 | шт | 2021г.
69592 | Plexo Датчик газа серый (069592) | 19071.6288 | шт | 2021г.
69594 | Plexo Датчик температуры серый (069594) | 19488.8056 | шт | 2021г.
69596 | Plexo Заглушка серый (069596) | 65.1906 | шт | 2021г.
69597 | Plexo Разметочный шаблон (069597) | 1431.0887 | шт | 2021г.
69598 | Plexo Набор из 4 заглушек серая (069598) | 106.26 | шт | 2021г.
69599 | Plexo Заглушка 2 выхода серая (069599) | 123.8262 | шт | 2021г.
69604 | Plexo Таймер с индикатором 250В белый (069604) | 6318.33 | шт | 2021г.
69611 | Plexo Переключатель одноклавишный в рамку белый (69611) (069611) | 468.2513 | шт | 2021г.
69612 | Plexo Переключатель с индикатором с лампой белый (069612) | 1073.8844 | шт | 2021г.
69613 | Plexo Переключатель с подсветкой 10A белый (069613) | 1108.37 | шт | 2021г.
69617 | Plexo Выключатель сумеречный белый (069617) | 11755.2137 | шт | 2021г.
69621 | Plexo Розетка 2К+З фр (069621) | 704.9787 | шт | 2021г.
69622 | Plexo Розетка х1 с/з с/ш IP55 белый в рамку (069622) | 734.2175 | шт | 2021г.
69623 | Plexo Розетка 2К+З SCHUKO винтовая клемма с блоком (069623) | 924.7725 | шт | 2021г.
69625 | Plexo Переключатель двойной белый (069625) | 896.3963 | шт | 2021г.
69626 | Plexo Переключатель двойной с подсветкой с лампой белый (069626) | 2035.6869 | шт | 2021г.
69627 | Plexo Выкл 1кл 2п IP55 белый в рамку (069627) | 982.79 | шт | 2021г.
69629 | Plexo Переключатель двойной для жалюзи белый (069629) | 2133.6956 | шт | 2021г.
69630 | Plexo Выключатель одноклавишный 2 полюса IP55 серый (69630) (069630) | 450.8431 | шт | 2021г.
69631 | Plexo Кнопка 10A NO+NF blanc (069631) | 506.7331 | шт | 2021г.
69632 | Plexo Кнопка 10A NO с подсветкой белая (069632) | 1114.7525 | шт | 2021г.
69633 | Plexo Кнопка 10A НО с подсветкой с этикеткой (069633) | 1357.0863 | шт | 2021г.
69634 | Plexo Кнопка НО+НЗ 10A с подсветкой с этикеткой (069634) | 1398.8312 | шт | 2021г.
69639 | Plexo Розетка с заземлением IP55 белая в рамку (069639) | 679.7794 | шт | 2021г.
69640 | PLEXO Розетка с заземлением в рамку белая (69640) (069640) | 687.1969 | шт | 2021г.
69642 | Plexo Розетка 2К+З SCHUKO белая 2п горизонтальная (069642) | 1321.3788 | шт | 2021г.
69643 | Plexo Розетка 2К+З SCHUKO белая 2п вертикальная (069643) | 1343.0706 | шт | 2021г.
69644 | Plexo Розетка 2К+З SCHUKO белая 3п горизонтальная (069644) | 1934.3144 | шт | 2021г.
69646 | Plexo Заглушка белая (069646) | 76.1156 | шт | 2021г.
69651 | PLEXO Коробка распределительная для наружного монтажа IP55 серая 1 пост (69651) (069651) | 290.1737 | шт | 2021г.
69652 | Plexo Коробка переходная cерая 1п (069652) | 505.6406 | шт | 2021г.
69653 | Plexo Сальник для многожильного кабеля (069653) | 242.3913 | шт | 2021г.
69656 | Plexo Коробка переходная ISO20 1 выход (069656) | 542.5125 | шт | 2021г.
69661 | Plexo Коробка переходная 2п вертикальная серая (069661) | 630.2719 | шт | 2021г.
69664 | Plexo Коробка переходная PG 2п вертикальная (069664) | 907.7669 | шт | 2021г.
69668 | Plexo Коробка переходная ISO20 2 выхода вертикальная (069668) | 1014.9037 | шт | 2021г.
69672 | PLEXO Коробка наружная 2 поста IP55 горизонтальная серая (69672) (069672) | 638.94 | шт | 2021г.
69674 | Plexo Коробка переходная PG 2п горизонтальная (069674) | 1114.5225 | шт | 2021г.
69678 | Pl Коробка кабельный ввод ISO20 2 выхода (069678) | 1297.9044 | шт | 2021г.
69679 | Plexo Коробка переходная 3п вертикальная (069679) | 1206.695 | шт | 2021г.
69680 | Plexo Коробка 3 полюса горизонтальная серая (069680) | 1172.4106 | шт | 2021г.
69681 | Plexo Рамка 1 пост серая +суппорт для 1-механизма (69681) (069681) | 322.0144 | шт | 2021г.
69683 | Plexo Рамка 2 поста серая +суппорт для 2-механизмов (69683) (069683) | 751.0794 | шт | 2021г.
69685 | Plexo Рамка 2 поста вертикальная серая (069685) | 804.5688 | шт | 2021г.
69687 | Plexo Рамка 3 полюса горизонтальный монтаж серая (069687) | 1254.2044 | шт | 2021г.
69689 | Plexo Коробка 1 пост белая (69689) (069689) | 311.535 | шт | 2021г.
69690 | Plexo Коробка наружная 2 поста IP55 горизонтальный монтаж белый (69690) (069690) | 778.9238 | шт | 2021г.
69691 | Plexo Коробка 2 поста белая вертикальная (069691) | 781.7844 | шт | 2021г.
69692 | Plexo Рамка 1 пост белая +суппорт для 1-механизма (69692) (069692) | 340.1125 | шт | 2021г.
69694 | PLEXO Рамка горизонтальная двойная для 2 механизмов с суппортом белая (69694) (069694) | 830.8894 | шт | 2021г.
69696 | Рамка 2п вер Белая Plexo (069696) | 848.8006 | шт | 2021г.
69698 | Plexo Рамка 3 поста белая +суппорт для 3-механизмов (69698) (069698) | 1285.0675 | шт | 2021г.
69706 | Plexo Выключатель с ключом (069706) | 6989.6425 | шт | 2021г.
69711 | PLEXO Переключатель одноклавишный 10А наружный серый IP55 (69711) (069711) | 740.3844 | шт | 2021г.
69712 | Plexo Переключатель с индикатором 10A (069712) | 1375.1844 | шт | 2021г.
69713 | PLEXO Переключатель однополюсный на два направления с подсветкой в комплекте с лампой 10А IP55 (69713) (069713) | 1437.1694 | шт | 2021г.
69715 | PLEXO Переключатель двухклавишный 10А серый IP55 (69715) (069715) | 1210.7056 | шт | 2021г.
69716 | Plexo Переключатель одноклавишный промежуточный 10А IP55 серый (69716) (069716) | 1011.7269 | шт | 2021г.
69720 | Plexo Кнопка 10A НО с зажимом серая (069720) | 828.0719 | шт | 2021г.
69722 | Plexo Кнопка 10А НО с посветкой и зажимами (069722) | 1551.5369 | шт | 2021г.
69731 | Plexo Розетка 2К+З с заземлением французский стандарт накладная (069731) | 1017.1894 | шт | 2021г.
69733 | PLEXO Розетка с заземлением наружная винтовые зажимы серая IP55 (69733) (069733) | 955.9519 | шт | 2021г.
69745 | Plexo Вывод кабельный накладной серый (069745) | 856.0744 | шт | 2021г.
69749 | Plexo Блок розеток переносной 2х2К+З (069749) | 4559.5919 | шт | 2021г.
69757 | Plexo Выключатель с ключом белый (069757) | 7048.1056 | шт | 2021г.
69779 | Plexo Вывод кабельный белый накладной (069779) | 862.9744 | шт | 2021г.
69795 | Plexo Цилиндр европейский 2п (069795) | 3249.6413 | шт | 2021г.
69811 | Plexo Переключатель встраиваемый серый (069811) | 788.2675 | шт | 2021г.
69821 | Plexo Кнопка 10A НО+НЗ встроенная с подсветкой серая (069821) | 1557.4019 | шт | 2021г.
69824 | Plexo Кнопка 10A НО+НЗ встроенная с этикеткой серая (069824) | 1792.3325 | шт | 2021г.
69831 | Plexo Розетка с заземлением 2К+З французский стандарт серая (069831) | 1003.3031 | шт | 2021г.
69833 | Plexo Розетка с заземлением IP55 серая (069833) | 948.3044 | шт | 2021г.
69848 | Plexo Вывод кабельный с зажимом серый (069848) | 939.7512 | шт | 2021г.
69851 | Plexo Переключатель одноклавишный скрытый IP55 белый (69851) (069851) | 788.5406 | шт | 2021г.
69855 | Plexo Переключатель двухклавишный встраиваемый белый (069855) | 1240.4331 | шт | 2021г.
69861 | Plexo Кнопка 10А НО+НЗ встроенная с подсветкой белая (069861) | 1597.8962 | шт | 2021г.
69864 | Plexo Кнопка 10A НО+НЗ встроенная с этикеткой белая (069864) | 1808.2169 | шт | 2021г.
69869 | Plexo Розетка с заземлением IP55 винтовой зажим белая (69869) (069869) | 1006.0775 | шт | 2021г.
69870 | Plexo Розетка 2К+З SCHUKO автоматические клеммы белая (069870) | 1059.035 | шт | 2021г.
69888 | Plexo Вывод кабельный с зажимом белый (069888) | 956.3256 | шт | 2021г.
70711 | Plexo Переключатель на 2направления белый 10А (070711) | 686.5931 | шт | 2021г.
70721 | Plexo Розетка 2К+З с заземлением французский стандарт 16А белая (070721) | 850.3244 | шт | 2021г.
70722 | Plexo Розетка 2К+З с заземлением немецкий стандарт 16А белая (070722) | 654.1056 | шт | 2021г.
70724 | Plexo Artic Розетка TV-FM-SAT белая (070724) | 1274.7319 | шт | 2021г.
70726 | Переключатель двухклавишный 2 направления белый (070726) | 832.7869 | шт | 2021г.
70727 | Plexo Выключатель двухполюсный белый (070727) | 1092.6725 | шт | 2021г.
70730 | Plexo Artic Кнопка белая (070730) | 633.5206 | шт | 2021г.
70732 | Plexo Кнопка подсветки белая (070732) | 930.6375 | шт | 2021г.
70733 | Plexo Кнопка с подсветкой держателя этикетки (070733) | 1439.2538 | шт | 2021г.
70741 | Plexo Artic Коробка 1 пост (070741) | 685.4144 | шт | 2021г.
70742 | Plexo Коробка горизонтальная 2 поста (070742) | 1044.6744 | шт | 2021г.
70743 | Plexo Коробка вертикальная 2 поста (070743) | 1044.6744 | шт | 2021г.
70749 | Plexo Рамка вертикальная 2 поста белая (070749) | 986.5562 | шт | 2021г.
70772 | Plexo Розетка 2К+З немецкий стандарт 16А белая (070772) | 1126.6694 | шт | 2021г.
70773 | Plexo Розетка с заземлением 16А белая немецкий стандарт (070773) | 1351.8394 | шт | 2021г.
70788 | Plexo Artic Выход кабеля (070788) | 1266.0925 | шт | 2021г.
70792 | Plexo Artic Рамка 1 пост белая (070792) | 420.1956 | шт | 2021г.
70793 | Plexo Рамка 1 пост с грифами (070793) | 1255.6562 | шт | 2021г.
70794 | Plexo Рамка горизонтальная 2п белая (070794) | 986.5562 | шт | 2021г.
90349 | Plexo Цоколь защитный коробки (090349) | 313.2456 | шт | 2021г.
90359 | Plexo Рамка для открытой проводки (090359) | 483.4887 | шт | 2021г.
40081 | Светорегулятор дистанционный 2500Вт (040081) | 109450.4019 | шт | 2021г.
40083 | Светорегулятор дистанционный 5000Вт (040083) | 113132.2419 | шт | 2021г.
40139 | Компенсатор реактивной мощности (040139) | 1500.8219 | шт | 2021г.
91910 | Plexo Мембрана запасная для коробки d=4-20мм (091910) | 30.4175 | шт | 2021г.
91911 | Plexo Мембрана запасная d=4-25мм (091911) | 51.4194 | шт | 2021г.
91912 | Plexo Муфта для коробок d=6-28мм (091912) | 68.1375 | шт | 2021г.
91945 | Отвертка под плафоны светильников (091945) | 1800.8569 | шт | 2021г.
92001 | Plexo Коробка IP55 60/40мм (092001) | 177.4306 | шт | 2021г.
92002 | Plexo Коробка IP55 70/45мм (092002) | 185.7106 | шт | 2021г.
92003 | Plexo Коробка 70/45мм белая IP55 (092003) | 204.5131 | шт | 2021г.
92005 | Plexo Коробка переходная IP55 65х65х40мм (092005) | 217.3644 | шт | 2021г.
92012 | Plexo Коробка переходная IP55 80х80х45мм (092012) | 232.6881 | шт | 2021г.
92013 | Plexo Коробка 80х80х45мм белая IP55 (092013) | 245.5681 | шт | 2021г.
92015 | Plexo Коробка 80х80х45мм серая IP55 (092015) | 280.6144 | шт | 2021г.
92020 | Plexo Коробка 105х105х55мм IP55 (092020) | 320.4331 | шт | 2021г.
92022 | Коробка Plexo 105х105х55мм IP55 (092022) | 453.6606 | шт | 2021г.
92023 | Plexo Коробка наружная 105х105х55 IP56 (92023) (092023) | 463.0619 | шт | 2021г.
92025 | Plexo Коробка 105х105х55мм IP55 (092025) | 396.5775 | шт | 2021г.
92032 | Plexo Коробка наружная 130x130x74 IP55 с замком (92032) (092032) | 1108.5137 | шт | 2021г.
92034 | Plexo Коробка переходная IP55 130х130х74мм (092034) | 1052.3937 | шт | 2021г.
92042 | Plexo Коробка наружная 115x110x74 IP55 с замком (092042) | 1094.455 | шт | 2021г.
92052 | PLEXO Коробка нар 180x140x86 IP55 с замк (92052) (092052) | 1473.3225 | шт | 2021г.
92062 | Plexo Коробка 220х170х74мм IP55 (092062) | 1984.4831 | шт | 2021г.
92082 | Plexo Коробка IP55 310х240х74мм (092082) | 7039.0206 | шт | 2021г.
92092 | Plexo Коробка переходная IP55 360х270х74 24 мембраны (092092) | 9011.8169 | шт | 2021г.
92100 | Plexo Коробка наружная 60х40 IP55 (092100) | 147.8325 | шт | 2021г.
92101 | Plexo Коробка наружная 70x70x40 IP55 (92101) (092101) | 154.9338 | шт | 2021г.
92104 | Plexo Коробка распределительная наружная 65x65x40 IP55 серая (92104) (092104) | 174.8144 | шт | 2021г.
92126 | PLEXO Коробка распределительная 80x80x45 IP55 (92126) (092126) | 184.7763 | шт | 2021г.
92128 | Plexo Коробка распределительная 80x80x45 IP55 (92128) (092128) | 175.26 | шт | 2021г.
92136 | Plexo Коробка распределительная наружная 105x105x55 IP55 (092136) | 376.74 | шт | 2021г.
92137 | Pl Коробка IP55 105x105x55 прямое ответвление (092137) | 341.2912 | шт | 2021г.
92138 | Plexo Коробка 105х105х55мм IP55 (092138) | 330.3231 | шт | 2021г.
34000 | Набор содинительный проходной 2х6мм.кв (034000) | 1187.4325 | шт | 2021г.
34001 | Набор соединительный проходной 2х10мм.кв (034001) | 1428.5587 | шт | 2021г.
34002 | Набор соединительный проходной 2х16мм.кв (034002) | 1529.4569 | шт | 2021г.
34003 | Набор соединительный проходной 2х25мм.кв (034003) | 2956.2475 | шт | 2021г.
34004 | Набор соединительный проходной 2х35мм.кв (034004) | 3664.3313 | шт | 2021г.
34020 | Коробка клеммная 6-10мм.кв. (034020) | 642.8931 | шт | 2021г.
34021 | Коробка клеммная 6-16мм.кв (034021) | 772.225 | шт | 2021г.
34022 | Коробка клеммная 6-35мм.кв (034022) | 753.9688 | шт | 2021г.
34030 | Соединитель проходной без лапок 2х6мм.кв (034030) | 449.8512 | шт | 2021г.
34031 | Соединитель проходной без лапок 2х10мм3 (034031) | 390.6406 | шт | 2021г.
34032 | Соединитель проходной без лапок 2х18мм4 (034032) | 454.8825 | шт | 2021г.
34033 | Соединитель проходной без лапок 2х25мм.кв (034033) | 572.1969 | шт | 2021г.
34034 | Соединитель проходной без лапок 2х50мм.кв (034034) | 905.0788 | шт | 2021г.
34042 | Соединитель проходной с основанием для кабеля 2х18мм.кв (034042) | 497.2025 | шт | 2021г.
34043 | Соединитель проходной с основанием для кабеля 2х25мм.кв (034043) | 626.4912 | шт | 2021г.
34044 | Соединитель проходной с основанием для кабеля 2х50мм.кв (034044) | 954.1406 | шт | 2021г.
34045 | Соединитель проходной с основанием для кабеля 2х75мм.кв (034045) | 1805.6294 | шт | 2021г.
52039 | Коробка с одним отверстием под сальник Hypra 2К+З 16А металл IP44 (052039) | 4030.3475 | шт | 2021г.
52059 | Коробка металлическая с одним отверстием 2К+З 16A 2 ввода Hypra (052059) | 5424.55 | шт | 2021г.
52069 | Коробка металлическая 2К+З 16A Hypra (052069) | 2722.8406 | шт | 2021г.
52079 | Коробка пластиковая 2К+З 16A Hypra (052079) | 1047.7219 | шт | 2021г.
52089 | Коробка пластиковая с отверстиями 2К+З 16A Hypra (052089) | 3044.97 | шт | 2021г.
52239 | Коробка с одним отверстием под сальник Hypra 3К+Н+З 16А металл IP44 (052239) | 4948.91 | шт | 2021г.
52249 | Коробка пластиковая 3K+Н+З 16A Hypra (052249) | 1581.5663 | шт | 2021г.
52259 | Коробка металлическая с отверстием 3K+Н+З 32A Hypra (052259) | 8120.7969 | шт | 2021г.
52269 | Коробка металлическая 3К+З 16A Hypra (052269) | 3483.1487 | шт | 2021г.
52279 | Коробка пластиковая 3К+З 16A Hypra (052279) | 1448.2238 | шт | 2021г.
52289 | Коробка пластиковая с отверстиями 3K+Н+З 16A Hypra (052289) | 3339.4994 | шт | 2021г.
52939 | Коробка металлическая 2К+3 32A Hypra (052939) | 5690.8469 | шт | 2021г.
52940 | Коробка пластиковая 2К+3 32A Hypra (052940) | 2247.7038 | шт | 2021г.
52959 | Коробка металлическая с отверстием 3K+Н+З 32A Hypra (052959) | 5758.6681 | шт | 2021г.
52969 | Коробка металлическая 2К+З 32A Hypra (052969) | 3922.1181 | шт | 2021г.
52979 | Коробка пластиковая 2К+З 32A Hypra (052979) | 2439.4662 | шт | 2021г.
52990 | Коробка пластиковая с отверстиями 3K+З 32A Hypra (052990) | 4567.9438 | шт | 2021г.
53703 | Коробка пластиковая 2К+З 63A Hypra (053703) | 12444.4519 | шт | 2021г.
53749 | Коробка пластиковая 3К+З 63A Hypra (053749) | 1445.09 | шт | 2021г.
53809 | Коробка металлическая 3К+З 63A Hypra (053809) | 7295.9594 | шт | 2021г.
53879 | Коробка пластиковая 3K+Н+З 63A Hypra (053879) | 5550.2881 | шт | 2021г.
53889 | Коробка пластиковая с отверстиями 3К+З 63A Hypra (053889) | 9933.3119 | шт | 2021г.
53910 | Коробка пластиковая 2К+З 16A Hypra (053910) | 521.0506 | шт | 2021г.
59428 | Hypra Розетка IP67 4K+З 400v 63А (059428) | 6150.3006 | шт | 2021г.
33002 | Клеммник-разветвитель 25мм.кв (033002) | 3549.2737 | шт | 2021г.
33004 | Клеммник-разветвитель 35мм.кв (033004) | 4260.5919 | шт | 2021г.
33007 | Клеммник-разветвитель 70мм.кв (033007) | 4561.3744 | шт | 2021г.
33015 | Клеммник-разветвитель 150мм.кв (033015) | 5512.4963 | шт | 2021г.
33019 | Клеммник-разветвитель 240мм.кв (033019) | 9810.6644 | шт | 2021г.
33024 | Блок клеммный IP30 4 полюса под кабель 25мм.кв (033024) | 22073.9625 | шт | 2021г.
33025 | Блок клеммный IP30 5П 25мм2 (033025) | 27174.1837 | шт | 2021г.
33044 | Блок клеммный IP30 4П 35мм2 (033044) | 24903.9831 | шт | 2021г.
33045 | Блок клеммный IP30 5П 35мм2 (033045) | 32803.0887 | шт | 2021г.
33054 | Блок клеммный IP30 4П 70мм2 (033054) | 29054.6781 | шт | 2021г.
33055 | Блок клеммный IP30 5П 70мм2 (033055) | 36412.5794 | шт | 2021г.
33074 | Блок клеммный IP30 4П 150мм2 (033074) | 37921.9688 | шт | 2021г.
33084 | Блок клеммный IP30 4П 240мм2 (033084) | 74900.6212 | шт | 2021г.
62247 | Рассеиватель (062247) | 1498.0475 | шт | 2021г.
48805 | Датчик УЗ потолочный 150м2 (48805) (048805) | 11509.8037 | шт | 2021г.
48806 | Датчик движения потолочный 90м.кв (048806) | 14018.9456 | шт | 2021г.
48807 | Датчик ПИК потолочный 45м2 (48807) (048807) | 11163.2225 | шт | 2021г.
69740 | Plexo Датчик движения 360 градусов серый (069740) | 14058.1319 | шт | 2021г.
69780 | Plexo Датчик движения 360 градусов белый (069780) | 14058.1319 | шт | 2021г.
50162 | Элиум Вилка с кольцом без заземления 2К 6А белая (050162) | 133.8887 | шт | 2021г.
50172 | Элиум Вилка 2К+З с заземлением белая (050172) | 287.9744 | шт | 2021г.
50175 | Элиум Евровилка 2К+З белая с заземлением с вытяжным рычагом (050175) | 394.0619 | шт | 2021г.
50181 | Элиум Евровилка 2К без заземления 16А черная резина (050181) | 160.655 | шт | 2021г.
50183 | Элиум Евровилка 2К без заземления 16А белая (050183) | 214.2163 | шт | 2021г.
50190 | Элиум Евровилка с кольцом 2К+З с заземлением 16A белая (050190) | 227.5994 | шт | 2021г.
50191 | Элиум Розетка с кольцом с заземлением 16A белая (050191) | 348.0906 | шт | 2021г.
50196 | Элиум Евровилка 2К+З с заземлением IP44 черная резина (050196) | 348.0906 | шт | 2021г.
50197 | Элиум Розетка с заземлением 16А черная резина (050197) | 348.0906 | шт | 2021г.
50655 | Элиум Розетка переносная 2х2P+E с заземлением (050655) | 263.9681 | шт | 2021г.
50656 | Элиум Розетка тройная переносная 3x2P+E с заземлением (050656) | 361.4737 | шт | 2021г.
666981 | Держатель SFP D=10 (666981) | 39.9625 | шт | 2021г.
666982 | Держатель SFP D=12 (666982) | 41.9319 | шт | 2021г.
666984 | Держатель SFP D=16 (666984) | 44.3756 | шт | 2021г.
666985 | Держатель SFP D=20 (666985) | 50.3269 | шт | 2021г.
666987 | Держатель SFP D=25 (666987) | 72.0044 | шт | 2021г.
666989 | Держатель SFP D=32 (666989) | 82.3688 | шт | 2021г.
666991 | Держатель SFP D=40 (666991) | 118.3781 | шт | 2021г.
666993 | Держатель SFP D=50 (666993) | 123.3231 | шт | 2021г.
46300 | VDI Шкаф 19' 24U 600х600 (046300) | 116529.3562 | шт | 2021г.
46306 | XL VDI Шкаф телекоммуникационный 19` 29U 600х600 (046306) | 123941.0344 | шт | 2021г.
46312 | XL VDI Шкаф телекоммуникационный 19` 33U 600х600 (046312) | 121772.925 | шт | 2021г.
46330 | XL VDI Шкаф 42U 600х600 без боковых стен (046330) | 122143.6706 | шт | 2021г.
46406 | Стойка 45U 19` H=2185мм глубина=521мм (046406) | 64958.3969 | шт | 2021г.
46407 | Стойка 19` 45U 2185Х667 (046407) | 77563.7769 | шт | 2021г.
46200 | XL VDI Шкаф телекоммуникационный 19` 6U 350х600х400 (046200) | 41635.3763 | шт | 2021г.
46201 | XL VDI Шкаф телекоммуникационный 19` 9U 500х600х400 (046201) | 44277.3431 | шт | 2021г.
46202 | Шкаф телекоммуникационный настенный LCS2 19- IP20- IK08- 12U (046202) | 48171.8325 | шт | 2021г.
46203 | XL VDI Шкаф телекоммуникационный 19` 16U 800х600х400 (046203) | 48964.7144 | шт | 2021г.
46206 | XL VDI Шкаф телекоммуникационный 19` 9U 500х600х580 (046206) | 52893.6319 | шт | 2021г.
46207 | XL VDI Шкаф телекоммуникационный 19` 12U 600х600х580 (046207) | 57018.1931 | шт | 2021г.
46208 | XL VDI Шкаф телекоммуникационный 19` 16U 800х600х580 (046208) | 64427.3987 | шт | 2021г.
46209 | XL VDI Шкаф телекоммуникационный 19` 21U 1000х600х580 (046209) | 75934.5862 | шт | 2021г.
46211 | XL VDI Шкаф телекоммуникационный 19` 9U 500х600х600 (046211) | 67199.7325 | шт | 2021г.
46212 | XL VDI Шкаф телекоммуникационный 19` 12U 600х600х600 (046212) | 72444.135 | шт | 2021г.
46213 | XL VDI Шкаф телекоммуникационный 19` 16U 800х600х600 (046213) | 84379.7406 | шт | 2021г.
46214 | XL VDI Шкаф телекоммуникационный 19` 21U 1000х600х600 (046214) | 89914.8344 | шт | 2021г.
46220 | Мини XL VDIШкаф 6U 340x350x300 (046220) | 30767.5312 | шт | 2021г.
33154 | Keystone RJ45 STP кат6a (033154) | 528.6838 | шт | 2021г.
33155 | Keystone RJ45 UTP кат6a (033155) | 459.5256 | шт | 2021г.
33180 | Keystone RJ45 UTP кат5е (033180) | 224.5519 | шт | 2021г.
33181 | Keystone RJ45 UTP кат6 (033181) | 206.6406 | шт | 2021г.
69556 | Розетка PLEXO IP55 UTP кат5е LCS (069556) | 1979.5381 | шт | 2021г.
69557 | Розетка PLEXO IP55 FTP кат5е LCS (069557) | 2200.6687 | шт | 2021г.
69561 | Розетка PLEXO IP55 UTP кат6 LCS (069561) | 2084.8494 | шт | 2021г.
69569 | Розетка PLEXO IP55 FTP кат6 LCS (069569) | 1189.3875 | шт | 2021г.
76501 | Mosaic Розетка компьютерная RJ45 UTP категория 5 2 модуля 45град. (076501) | 565.2969 | шт | 2021г.
76502 | Mosaic Розетка двойная компьютерная RJ45 UTP категория 5 2 модуля 45град. (076502) | 1043.8262 | шт | 2021г.
76503 | Mosaic Розетка RJ45 UTP кат.6 2 модуля 45 градусов (076503) | 565.2969 | шт | 2021г.
76504 | Mosaic Розетка RJ45Х2 UTP кат.6 2 модуля 45 градусов (076504) | 1043.8262 | шт | 2021г.
76505 | MOSAIC Розетка компьютерная RJ45 FTP категория 6 2 модуля 45град. (076505) | 1149.1231 | шт | 2021г.
76506 | Mosaic Розетка RJ45 STP кат.6 2 модуля 45 градусов (076506) | 2025.5669 | шт | 2021г.
76508 | Mosaic Розетка RJ45 STP кат.6a 45 градусов белая (076508) | 1481.8756 | шт | 2021г.
76522 | Mosaic Розетка RJ45 FTP кат.6 зеленые шторки (076522) | 1303.8844 | шт | 2021г.
76523 | Mosaic Розетка RJ45 FTP кат.6 оранжевые шторки (076523) | 1303.8844 | шт | 2021г.
76524 | Mosaic Розетка RJ45 STP кат.6А зеленые шторки (076524) | 1805.9456 | шт | 2021г.
76525 | Mosaic Розетка RJ45 STP кат.6А оранжевые шторки (076525) | 1805.9456 | шт | 2021г.
76526 | Mosaic Розетка RJ45 UTP 6a 1 модуль зеленые шторки (076526) | 1632.08 | шт | 2021г.
76527 | Mosaic Розетка RJ45 UTP 6a 1 модуль оранжевые шторки (076527) | 1631.965 | шт | 2021г.
76530 | Mosaic Розетка RJ45 UTP кат.5е патч-корд (076530) | 3154.5362 | шт | 2021г.
76531 | Mosaic Розетка RJ45 FTP кат.5е патч-корд (076531) | 2577.3225 | шт | 2021г.
76532 | Mosaic Розетка RJ45 UTP кат.6 патч-корд (076532) | 3370.2906 | шт | 2021г.
76533 | Mosaic Розетка RJ45 FTP кат.6 патч-корд (076533) | 3395.1594 | шт | 2021г.
76535 | Удвоитель RJ45 UTP телефон/телефон (076535) | 1705.8812 | шт | 2021г.
76536 | Удвоитель RJ45 UTP телефон/Ethernet (1м) (076536) | 1466.8681 | шт | 2021г.
76537 | Роз.с развлRJ45 FTP тел/Eth 1м (076537) | 1671.7694 | шт | 2021г.
76538 | Удвоитель компьютерный RJ45 UTP Eth/Eth (076538) | 1705.8812 | шт | 2021г.
76539 | Роз.с развлRJ45 FTP Eth/Eth 1м (076539) | 1691.765 | шт | 2021г.
76541 | Mosaic Розетка RJ45 UTP кат.5е 2 модуля CD (076541) | 1827.0625 | шт | 2021г.
76542 | Mosaic Розетка RJ45 FTP кат.5е 2 модуля CD (076542) | 1587.805 | шт | 2021г.
76544 | Mosaic Розетка RJ45 UTP кат.6 2 модуля CD (076544) | 2292.4675 | шт | 2021г.
76546 | Mosaic Розетка RJ45x2 FTP кат.6 3 модуля CD (076546) | 1805.9456 | шт | 2021г.
76551 | Mosaic Розетка компьютерная RJ45 1 модуль категория 5е (076551) | 405.5044 | шт | 2021г.
76552 | Mosaic-New Розетка компьютерная RJ45 1 модуль категория 5e FTP (076552) | 566.72 | шт | 2021г.
76554 | Mosaic Розетка компьютерная RJ45 2 модуля категория 5 (076554) | 505.3963 | шт | 2021г.
76555 | Mosaic-New Розетка компьютерная RJ45 2 модуля FTP (076555) | 859.6825 | шт | 2021г.
76561 | Mosaic Розетка компьютерная RJ45 1 модуль белая (076561) | 572.2975 | шт | 2021г.
76562 | Mosaic Розетка компьютерная RJ45 FTP 1 модуль категория 6 белая (076562) | 742.1381 | шт | 2021г.
76563 | Mosaic Розетка компьютерная RJ45 STP категория 6 1 модуль (076563) | 1117.4838 | шт | 2021г.
76564 | Mosaic-New Розетка компьютерная RJ45 2 модуля категория 6 (076564) | 672.2469 | шт | 2021г.
76565 | Mosaic Розетка компьютерная RJ45 FTP 2 модуля категория 6 белая (076565) | 1026.4469 | шт | 2021г.
76566 | Mosaic Розетка RJ45 STP кат.6 2 модуля 45 градусов (076566) | 1383.5363 | шт | 2021г.
76571 | Mosaic Розетка компьютерная RJ45 UTP категория 6а 1 модуль белая (076571) | 702.2188 | шт | 2021г.
76573 | Mosaic Розетка компьютерная RJ45 STP категория 6А 1 модуль белая (076573) | 1029.3794 | шт | 2021г.
76574 | Mosaic Розетка RJ45 UTP 6a 2 модуля белая (076574) | 832.8444 | шт | 2021г.
76576 | Mosaic Розетка компьютерная RJ45 STP 2 модуля категория 6А белая (076576) | 1027.1081 | шт | 2021г.
76581 | Mosaic Розетка RJ45 UTP кат.6 антибактериальная (076581) | 697.9494 | шт | 2021г.
76582 | Mosaic Розетка RJ45 FTP кат.6 антибактериальная (076582) | 816.6437 | шт | 2021г.
76583 | Mosaic Розетка RJ45 STP кат.6 2 модуля антибактериальная (076583) | 1541.8769 | шт | 2021г.
76587 | Mosaic Розетка компьютерная RJ45 UTP категория 5е KEYSTONE (076587) | 694.5281 | шт | 2021г.
76588 | Mosaic Розетка RJ45 UTP кат.6 KEYSTONE (076588) | 872.7925 | шт | 2021г.
76590 | Mosaic Розетка RJ45 UTP кат.6a 2 модуля безопасная (076590) | 2346.4169 | шт | 2021г.
76591 | Розетка Mosaic RJ45 UTP кат.6 90 градусов вертикальная (076591) | 703.5412 | шт | 2021г.
76592 | Розетка Mosaic RJ45 FTP кат.6 90 градусов белая (076592) | 1028.5887 | шт | 2021г.
76593 | Mosaic Розетка RJ45 STP кат.6 90 градусов (076593) | 1578.2456 | шт | 2021г.
76594 | Mosaic Розетка RJ45 UTP кат.6 безопасная (076594) | 2038.4325 | шт | 2021г.
76595 | Mosaic Розетка RJ45 FTP кат.6 безопасная (076595) | 1918.3006 | шт | 2021г.
76596 | Mosaic Розетка RJ45 STP кат.6 безопасная (076596) | 2598.8994 | шт | 2021г.
76597 | Mosaic Розетка RJ45 UTP кат.5е безопасная (076597) | 1783.3481 | шт | 2021г.
76598 | Mosaic Розетка RJ45 FTP кат.5е безопасн (076598) | 1508.1675 | шт | 2021г.
76599 | Mosaic Розетка RJ45 STP кат.6А безопасная (076599) | 2962.6156 | шт | 2021г.
78620 | Mosaic Розетка оптоволоконная RJ45 Кат.5e UTP (078620) | 2031.0581 | шт | 2021г.
78621 | Mosaic Розетка оптоволоконная RJ45 Кат.5e FTP (078621) | 2310.1344 | шт | 2021г.
78622 | Mosaic Розетка оптоволоконная RJ45 Кат.6 UTP (078622) | 2031.0581 | шт | 2021г.
78623 | Розетка Mosaic оптоволоконная RJ45 Cat.6 FTP (078623) | 2215.3169 | шт | 2021г.
78624 | Mosaic Розетка оптоволоконная RJ45 Кат.5e UTP алюминий (078624) | 2331.51 | шт | 2021г.
78625 | Mosaic Розетка оптоволоконная RJ45 Кат.5e FTP алюминий (078625) | 2628.1237 | шт | 2021г.
78626 | Mosaic Розетка оптоволоконная RJ45 Кат.6 UTP алюминий (078626) | 2347.15 | шт | 2021г.
78627 | Mosaic Розетка оптоволоконная RJ45 Кат.6 FTP алюминий (078627) | 2616.0056 | шт | 2021г.
78663 | Mosaic-New Розетка компьютерная 2 модуля категория 6 для DLP с крышкой 65 мм (78663) (078663) | 1173.23 | шт | 2021г.
78673 | Mosaic-New Розетка компьютерная двойная категория 5e с суппортом DLP (078673) | 965.2381 | шт | 2021г.
78693 | Mosaic Розетка двойная 2хRJ 45 с рамкой и суппортом для DLP с крышкой категория 6 белая (078693) | 2472.6581 | шт | 2021г.
79433 | Mosaic Розетка RJ45 FTP кат.6 патч-корд алюминий (079433) | 3932.4106 | шт | 2021г.
79451 | Mosaic Розетка компьютерная RJ45 1 модуль категория 5е UTP алюминий (079451) | 851.1006 | шт | 2021г.
79452 | Mosaic Розетка компьютерная скрытая RJ45 FTP 1 модуль категория 5е алюминий (079452) | 909.0606 | шт | 2021г.
79454 | Mosaic Розетка RJ45 UTP кат.5е 2 модуля алюминий (079454) | 1036.6244 | шт | 2021г.
79455 | Mosaic Розетка RJ45 FTP кат.5е 2 модуля алюминий (079455) | 959.5312 | шт | 2021г.
79461 | Mosaic-New Розетка комп RJ45 1мод кат.6 Алюм (079461) | 1148.39 | шт | 2021г.
79462 | Mosaic Розетка компьютерная RJ45 FTP категория 6 1 модуль алюминий (079462) | 814.0994 | шт | 2021г.
79464 | Mosaic Розетка компьютерная RJ45 UTP категория 6 2 модуля алюминий (079464) | 891.6812 | шт | 2021г.
79465 | Mosaic Розетка компьютерная RJ45 FTP категория 6 2 модуля алюминий (079465) | 1258.7325 | шт | 2021г.
79471 | Mosaic Розетка компьютерная RJ45 UTP категория 6a 1М алюминий (079471) | 685.515 | шт | 2021г.
79473 | Mosaic Розетка RJ45 STP кат.6А 1 модуль алюминий (079473) | 1748.6325 | шт | 2021г.
79474 | Mosaic Розетка RJ45 UTP 6a 2 модуля алюминий (079474) | 774.9275 | шт | 2021г.
79476 | Mosaic Розетка RJ45 STP кат.6А 2 модуля алюминий (079476) | 1900.375 | шт | 2021г.
79492 | Mosaic Розетка RJ45 FTP кат.6 90 градусов алюминий (079492) | 1493.0881 | шт | 2021г.
86044 | Oteo Розетка RJ45 UTP кат.6 (086044) | 1433.935 | шт | 2021г.
86047 | Oteo Розетка RJ45 FTP кат.6 (086047) | 1433.935 | шт | 2021г.
86059 | Oteo Розетка RJ45 UTP кат.5 (086059) | 1295.8344 | шт | 2021г.
86061 | Oteo Розетка компьютерная RJ45 FTP категория 5 (086061) | 1501.5262 | шт | 2021г.
86133 | OTEO Розетка компьютерная RJ45х1 в рамке с заземлением (86133) (086133) | 879.405 | шт | 2021г.
86147 | Oteo Розетка RJ45 FTP кат.6 (086147) | 1181.3231 | шт | 2021г.
86159 | Oteo Розетка RJ45 UTP кат.5e (086159) | 1158.7113 | шт | 2021г.
86161 | Oteo Розетка RJ45 FTP кат.5 (086161) | 1158.7113 | шт | 2021г.
33253 | LCS Патч-панель 5е 48 RJ45 110 2U 568B (033253) | 40118.9287 | шт | 2021г.
33530 | Патч-панель телефонная 48RJ45 1U 45/78 (033530) | 22158.6887 | шт | 2021г.
33531 | Патч-панель телефонная 48RJ45 1U 36/45 (033531) | 23741.3044 | шт | 2021г.
33532 | Вставка 6RJ45 телефонная 4-5/7-8 (033532) | 4472.925 | шт | 2021г.
33533 | Вставка 6RJ45 телефонная 3-6/4-5 (033533) | 4514.7419 | шт | 2021г.
33534 | Блок 6Fконнекторов (033534) | 3331.6794 | шт | 2021г.
33535 | Блок разветвителефоньный 6RJ45 телефон/телефон (033535) | 5782.89 | шт | 2021г.
33536 | Блок разветвителефоньный 6х2RJ45 телефон/Ethernet (033536) | 7612.3963 | шт | 2021г.
33537 | Блок разветвителефоньный FTP 6RJ45 телефон/Ethernet (033537) | 10567.1056 | шт | 2021г.
33538 | Блок разветвителефоньный Ethernet/Ethernet 6х2RJ45 (033538) | 8291.9312 | шт | 2021г.
33539 | Блок разветвителефоньный FTP 6RJ45 Ethernet/Ethenet (033539) | 9210.81 | шт | 2021г.
33540 | Коробка распределительная неукомплектованная (033540) | 5578.88 | шт | 2021г.
33541 | Коробка распределительная 12П кат.5е UTP (033541) | 14500.235 | шт | 2021г.
33542 | Коробка распределительная 12П кат.5е FTP (033542) | 15973.0256 | шт | 2021г.
33544 | Коробка распределительная 12П кат.6 UTP (033544) | 16792.1562 | шт | 2021г.
33545 | Коробка распределительная 12П кат.6 FTP (033545) | 17201.7287 | шт | 2021г.
33546 | Коробка распределительная 12П кат.6 STP (033546) | 19219.4325 | шт | 2021г.
33551 | Патч-панель UTP 24RJ45 категория 5е (033551) | 11912.2031 | шт | 2021г.
33552 | Патч-панель FTP 24 компьютерная RJ45 категория 5е (033552) | 13965.2981 | шт | 2021г.
33554 | Вставка компьютерная UTP 6RJ45 категория 5е (033554) | 1953.3038 | шт | 2021г.
33555 | Вставка компьютерная FTP 6RJ45 категория 5е (033555) | 2454.0138 | шт | 2021г.
33561 | Патч-панель UTP 24 компьютерная RJ45 категория 6 (033561) | 16079.7887 | шт | 2021г.
33562 | Патч-панель FTP 24 RJ45 кат.6 (033562) | 19232.7725 | шт | 2021г.
33563 | Патч-панель STP 24 RJ45 кат.6 (033563) | 35024.4719 | шт | 2021г.
33564 | Вставка UTP 6RJ45 кат6 (033564) | 2847.4431 | шт | 2021г.
33565 | Блок 6xRJ45 FTP кат6 (033565) | 3617.7419 | шт | 2021г.
33566 | Вставка компьютерная STP 6RJ45 категория 6 (033566) | 7194.2275 | шт | 2021г.
33567 | Патч-пан UTP 24RJ45 к6 с орг (033567) | 22981.7294 | шт | 2021г.
33568 | Патч-пан FTP 24RJ45 к6 с орг (033568) | 21896.3594 | шт | 2021г.
33573 | Патч-панель STP 24RJ45 кат6A (033573) | 29043.5806 | шт | 2021г.
33576 | Вставка STP 6RJ45 кат6А (033576) | 7760.9331 | шт | 2021г.
33579 | Патч-панель STP 50RJ45 (033579) | 3044.5963 | шт | 2021г.
33580 | Патч-панель UTP 24RJ45 категория 5е 110 (033580) | 14402.4131 | шт | 2021г.
33581 | Патч-пан UTP 24RJ45 к5е 110угл (033581) | 18830.5312 | шт | 2021г.
33583 | Патч-пан UTP 24RJ45 к5е 110орг (033583) | 18780.7938 | шт | 2021г.
33584 | Патч-панель UTP 24RJ45 кат.6a (033584) | 22213.7163 | шт | 2021г.
33585 | Патч-пан UTP 24RJ45 к6a с орг (033585) | 25413.0019 | шт | 2021г.
33586 | Патч-пан STP 24RJ45 к6a с орг (033586) | 31862.0006 | шт | 2021г.
33588 | Патч-пан UTP 24RJ45 к5e проход (033588) | 46036.5125 | шт | 2021г.
33589 | Патч-пан UTP 24RJ45 к6 проходн (033589) | 51775.8319 | шт | 2021г.
33590 | Рама патч-панели 19 FTP/STP 24 RJ45 (033590) | 6620.9237 | шт | 2021г.
33591 | Заглушка для патч-панели (033591) | 563.9887 | шт | 2021г.
33592 | Рама патч-панели 10 FTP/STP 12 RJ45 (033592) | 5831.1469 | шт | 2021г.
32569 | Полка оптическая 19' высокой плотности выдвижная (032569) | 17697.5656 | шт | 2021г.
32570 | Вставка одномодульная ST 12 волокон (032570) | 8209.7494 | шт | 2021г.
32571 | Вставка одномодульная SC 12 волокон (032571) | 7525.6287 | шт | 2021г.
32572 | Вставка одномодульная MPO тип А 6Х12 (032572) | 20557.6444 | шт | 2021г.
32573 | Вставка одномодульная LC 12 волокон (032573) | 8916.6831 | шт | 2021г.
32574 | Вставка одномодульная LC 24 волокон (032574) | 15027.3231 | шт | 2021г.
32575 | Вставка многомодульная ST 12 волокон (032575) | 4331.9494 | шт | 2021г.
32576 | Вставка многомодульная SC 12 волокон (032576) | 4052.8156 | шт | 2021г.
32577 | Вставка многомодульная MPO типА 6Х12 (032577) | 19623.8587 | шт | 2021г.
32578 | Вставка многомодульная LC 12 волокон (032578) | 6892.295 | шт | 2021г.
32579 | Вставка многомодульная LC 24 волокон (032579) | 11680.1331 | шт | 2021г.
32907 | Органайзер для Pigtails 12 FO (032907) | 2073.2488 | шт | 2021г.
33510 | Полка оптическая 24FO (033510) | 9934.4044 | шт | 2021г.
33511 | FO кассета для патч-панелей (033511) | 4061.2106 | шт | 2021г.
33512 | Вставка 6 FO/SC МОНО (033512) | 4217.8119 | шт | 2021г.
33513 | Вставка 6 FO/LC МОНО (033513) | 4883.1156 | шт | 2021г.
33516 | Вставка 6 FO/ST МУЛЬТИ (033516) | 3491.975 | шт | 2021г.
33517 | Вставка 6 FO/SC МУЛЬТИ (033517) | 3443.79 | шт | 2021г.
33518 | Вставка 6 FO/LC МУЛЬТИ (033518) | 4098.2981 | шт | 2021г.
33519 | Вставка 12 FO/LC МУЛЬТИ (033519) | 6798.6706 | шт | 2021г.
33520 | Кассета оптическая для установки в распределительную коробку (033520) | 3423.0037 | шт | 2021г.
33593 | Заглушка на 1 модуль (033593) | 398.8631 | шт | 2021г.
33594 | Органайзер с контролем радиуса изгиба оптического волокна (033594) | 979.9294 | шт | 2021г.
33502 | Коммутатор 7 портов RJ45 10/100 Мб/с (033502) | 75818.3787 | шт | 2021г.
33505 | Коммутатор 6 портов RJ45 и 1 оптический типа LC 10/100 (033505) | 75818.3787 | шт | 2021г.
33507 | Медиаконвертер медь/оптика 1000 Base T - 1000 Base SX/LX (033507) | 75818.3787 | шт | 2021г.
32745 | Mosaic Разветвитель 2XRJ45 TEL/ETHERNET (032745) | 1934.6306 | шт | 2021г.
32746 | Mosaic Разветвитель 2XRJ45 TEL/TEL (032746) | 1920.6869 | шт | 2021г.
32747 | Mosaic Разветвитель 2XRJ45 RNIS/RNIS (032747) | 1920.6869 | шт | 2021г.
32748 | Mosaic Разветвитель 2XRJ45 ETHERNET (032748) | 1920.6869 | шт | 2021г.
32760 | Кусачки (032760) | 7736.7544 | шт | 2021г.
32783 | Сплитер TV/LAN-TEL (032783) | 3968.3481 | шт | 2021г.
33185 | Хомут красный 150мм (033185) | 85.5887 | шт | 2021г.
33186 | Хомут зеленый 150мм (033186) | 81.1325 | шт | 2021г.
33187 | Хомут 300мм черный (033187) | 142.4994 | шт | 2021г.
33188 | Хомут красный 300мм (033188) | 143.175 | шт | 2021г.
33189 | Хомут зеленый 300мм (033189) | 111.4062 | шт | 2021г.
33194 | Хомут 180х15мм (50шт) с индикатором усиления многоразовый (033194) | 95.4356 | шт | 2021г.
33195 | Хомут 225х15мм (50шт) с индикатором усиления многоразовый (033195) | 98.9719 | шт | 2021г.
33196 | Хомут 320х15мм (50шт) с индикатором усиленный многоразовый (033196) | 106.1163 | шт | 2021г.
33260 | Инструмент 110 connect (033260) | 21333.7075 | шт | 2021г.
33261 | Mosaic Лезвие сменное для 33260 (033261) | 5186.9456 | шт | 2021г.
33262 | Инструмент для снятия оболочки кабеля (033262) | 3746.2688 | шт | 2021г.
33280 | Коробка Mosaic 16М 135х223х57мм (033280) | 4515.1444 | шт | 2021г.
51701 | Вилка телефонная RJ11 (051701) | 56.6519 | шт | 2021г.
51702 | Вилка RJ12 (051702) | 62.5887 | шт | 2021г.
51703 | Вилка компьютерная RJ45 UTP (051703) | 51.2469 | шт | 2021г.
51704 | Вилка компьютерная RJ45 FTP (051704) | 133.1413 | шт | 2021г.
51706 | Вилка RJ муфта (051706) | 140.4006 | шт | 2021г.
51707 | Вилка RJ муфта (051707) | 140.4006 | шт | 2021г.
51709 | Обжим.инстр.для RJ11.RJ12.RJ45 (051709) | 24227.6394 | шт | 2021г.
51740 | Комплект 12 заглушек RJ45 бел (051740) | 774.4675 | шт | 2021г.
633971 | LCS Заклепки (12шт) (633971) | 340.2275 | шт | 2021г.
46264 | Набор из 4 роликов до150кг (046264) | 6676.785 | шт | 2021г.
46334 | Кабельная секция для шкафа 600 (046334) | 45282.7881 | шт | 2021г.
46335 | Кабельная секция для шкафа 800 (046335) | 46761.5731 | шт | 2021г.
46337 | Комплект для объединения шкафов 600 (046337) | 6035.6169 | шт | 2021г.
46338 | Комплект для объединения шкафов 800 (046338) | 7053.0219 | шт | 2021г.
46339 | Комплект для объединения шкафов 1000 (046339) | 8164.4969 | шт | 2021г.
46415 | Крышка пылезащитная для основной стойки 46406 (046415) | 19575.8606 | шт | 2021г.
46416 | Крышка пылезащитная для основной стойки 46407 (046416) | 15489.0625 | шт | 2021г.
46418 | Кронштейн для кабельных лотков 46406 (046418) | 18977.2425 | шт | 2021г.
46419 | Кронштейн для кабельных лотков 46407 (046419) | 12594.5413 | шт | 2021г.
46450 | Цоколь 100х600мм (046450) | 14636.625 | шт | 2021г.
46451 | Цоколь 100х800мм (046451) | 15290.055 | шт | 2021г.
46453 | Цоколь 200х800мм (046453) | 23784.5156 | шт | 2021г.
46454 | Заглушка цоколя глубина 600мм (2шт) (046454) | 6470.0581 | шт | 2021г.
46456 | Панель боковая глухая H100 для шкафов глубиной 800мм (2шт) (046456) | 6890.6275 | шт | 2021г.
46458 | Заглушка цоколя глубина 1000мм (2шт) (046458) | 8114.2994 | шт | 2021г.
46460 | Панель для цоколя глубина 600мм вентилируемая (046460) | 4039.3319 | шт | 2021г.
46461 | Панель для цоколя глубина 800мм вентилируемый (046461) | 4345.2463 | шт | 2021г.
46462 | Панель для цоколя с щеточным буртиком глубина 600мм (046462) | 6682.7219 | шт | 2021г.
46463 | Панель для цоколяс щеточным буртиком глубина 800мм (046463) | 7780.4544 | шт | 2021г.
46464 | Цоколь для кабельной секции (046464) | 3020.6044 | шт | 2021г.
46466 | Ввод в цоколь со стены 200мм (046466) | 31160.285 | шт | 2021г.
46482 | Набор роликов для шкафа (046482) | 12341.9869 | шт | 2021г.
46483 | Набор из 4 роликов до 380кг (046483) | 6945.2094 | шт | 2021г.
46484 | Набор для сохранения наклона шкафа (046484) | 22346.9725 | шт | 2021г.
46485 | Светильник для 19 дюйм. шкафов (046485) | 11800.5669 | шт | 2021г.
46486 | Набор фиксаторов к полу (046486) | 4965.9875 | шт | 2021г.
33238 | Блок 6 розеток 2К+З+МСВ немецкий стандарт (033238) | 14345.0856 | шт | 2021г.
33278 | Блок 6 розеток 2К+З (033278) | 20970.135 | шт | 2021г.
46225 | Блок розеток электропитания 2К+3 Mosaic 8 модулей для шкафов LCS 1 (046225) | 6059.4794 | шт | 2021г.
46226 | Блок розеточный 2К+З schuko для LCS2 10 черный (046226) | 5295.8794 | шт | 2021г.
46550 | Блок 9 розеток 19` 2К+З французский стандарт (046550) | 11536.685 | шт | 2021г.
46554 | Блок 6 розеток 19` 2К+З французский стандарт (046554) | 9615.8831 | шт | 2021г.
32620 | Пигтейл SC OS2 9/125 мкм 1м (032620) | 576.9262 | шт | 2021г.
32621 | Пигтейл LC OS2 9/125 мкм 1м (032621) | 749.5844 | шт | 2021г.
32622 | Пигтейл 10 Giga - 50/125 мкм - коннектор SC - длина 1 м (032622) | 546.9688 | шт | 2021г.
32623 | Пигтейл 10 Giga - 50/125 мкм - коннектор LC - длина 1 м (032623) | 736.4887 | шт | 2021г.
32744 | Трубка Термоусадочная для сварных муфт - 40 мм (032744) | 3639.6781 | шт | 2021г.
33048 | Комплект переходной оптоволоконный на 6 волокон (033048) | 4076.9225 | шт | 2021г.
33049 | Комплект переходной оптоволоконный 250/13 на 12 волокон (033049) | 8427.66 | шт | 2021г.
33100 | Коннектор клеевой LC буфер 900 (033100) | 842.6337 | шт | 2021г.
33127 | LCS Коннектор оптоволоконный ST50/125&62.5/125 (033127) | 770.4425 | шт | 2021г.
33147 | LCS Коннектор оптоволоконный SC50/125&62.5/126 (033147) | 813.1506 | шт | 2021г.
32737 | Инжектор Midspan PoE (032737) | 22340.7625 | шт | 2021г.
33135 | Кабельный органайзер сетчатый 1560х100х150мм (033135) | 22239.4475 | шт | 2021г.
34848 | Термостат для шкафов/настенных шкафов XL-VDI-LCS2 19' от +5 до +60 град. 12/250В AC (34848) (034848) | 6898.0162 | шт | 2021г.
36454 | Крепеж: 50гаек/ шайб/ болт М6 9.5 (036454) | 8140.0019 | шт | 2021г.
46223 | Полка - 1 U - глубина 120 мм - для шкафов LCS? 10'' (046223) | 3579.5619 | шт | 2021г.
46260 | Вентилятор с кабелем 2.5м 230В (046260) | 10243.5675 | шт | 2021г.
46270 | Вентилятор для базовых шкафов 230В (046270) | 18822.8981 | шт | 2021г.
46423 | Набор 19` винтов с заземлением (046423) | 2411.2194 | шт | 2021г.
46469 | Лоток 3000x200x54 (046469) | 7634.9219 | шт | 2021г.
46470 | Лоток 3000x400x54 (046470) | 13507.9287 | шт | 2021г.
46472 | Набор из 2 фиксаторов для кабеля 600 (046472) | 3899.5206 | шт | 2021г.
46473 | Набор из 2 фиксаторов для кабеля 800 (046473) | 4407.0444 | шт | 2021г.
46474 | Набор из 2 фиксаторов для кабеля 1000 (046474) | 5078.4575 | шт | 2021г.
46476 | Сетчатый кабелепровод 33U (046476) | 7311.2112 | шт | 2021г.
46477 | Сетчатый кабелепровод 42U (046477) | 6508.5112 | шт | 2021г.
46478 | Направление для кабельного лотка на крышку шкафа (046478) | 6451.4713 | шт | 2021г.
46479 | Кронштейн для кабельного лотка на крыше (046479) | 6950.0394 | шт | 2021г.
46480 | Органайзер вертикальных шнуров 42U 800мм c щетками (046480) | 34901.8675 | шт | 2021г.
46481 | Органайзер вертикальных шнуров 42U 800мм 3x19' 2U (046481) | 18763.86 | шт | 2021г.
46487 | Пластина с 2 вентиляторами 3U (046487) | 20635.2262 | шт | 2021г.
46488 | Пластина с 3 вентиляторами 3U (046488) | 22245.6575 | шт | 2021г.
46489 | Полка с 2 вентиляторами 600мм (046489) | 29013.0194 | шт | 2021г.
46490 | Полка с 2 вентиляторами 800мм (046490) | 31747.9781 | шт | 2021г.
46500 | Полка фиксируемая 1U 120мм крепление на 2 стойки (046500) | 6308.5694 | шт | 2021г.
46501 | Полка фиксируемая 1U 200мм крепление на 2 стойки (046501) | 6139.965 | шт | 2021г.
46502 | Полка фиксируемая 1U 360мм крепление на 2 стойки (046502) | 5169.2644 | шт | 2021г.
46505 | Полка фиксированная 450мм 1U 600мм (046505) | 7579.19 | шт | 2021г.
46506 | Полка фиксируемая 1U 800мм крепление на 4 опоры (046506) | 8399.7437 | шт | 2021г.
46507 | Полка фиксируемая 1U 1000мм крепление на 4 опоры (046507) | 15113.99 | шт | 2021г.
46508 | Полка выдвижная 1U 600мм (046508) | 15834.005 | шт | 2021г.
46509 | Полка выдвижная 1U 800мм (046509) | 26702.4538 | шт | 2021г.
46510 | Полка выдвижная 1U 1000мм (046510) | 32353.1512 | шт | 2021г.
46511 | Кулисы для шкафов 600мм (046511) | 2286.9187 | шт | 2021г.
46512 | Кулисы для шкафов 800мм (046512) | 2865.8 | шт | 2021г.
46513 | Кулисы для шкафов 1000мм (046513) | 5007.5312 | шт | 2021г.
46517 | Полка фиксированная глубина 1000мм 100 кг (046517) | 18206.34 | шт | 2021г.
46518 | Полка телескопическая глубина 1000мм 100 кг (046518) | 34650.7363 | шт | 2021г.
46519 | Полка телескопическая для клавиатуры (046519) | 44634.8494 | шт | 2021г.
46520 | Органайзер кабельный двухосевой 1U (046520) | 5067.2881 | шт | 2021г.
46522 | Органайзер кабельный с пластиковым кольцом 1U (046522) | 6217.3888 | шт | 2021г.
46523 | Органайзер кабельный с пластиковым кольцом 2U (046523) | 6659.42 | шт | 2021г.
46528 | Ввод щеточный на защелках 1U пластмассовый (046528) | 2382.3544 | шт | 2021г.
46529 | Органайзер кабельный щеточный 2U (046529) | 4459.5562 | шт | 2021г.
46530 | Ввод металлический щеточный 1U (046530) | 4651.4338 | шт | 2021г.
46531 | Ввод кабельный щеточный металлический 2U (046531) | 5379.6856 | шт | 2021г.
46532 | Заглушка пластиковая 1U (046532) | 2509.9469 | шт | 2021г.
46533 | Заглушка пластиковая 2U (046533) | 2955.0544 | шт | 2021г.
46538 | Заглушка металлическая 1U (046538) | 2854.3 | шт | 2021г.
46539 | Заглушка металлическая 2U (046539) | 3018.75 | шт | 2021г.
46540 | Заглушка металлическая 3U (046540) | 3171.4412 | шт | 2021г.
46541 | Кольца для укладки кабеля 1U (046541) | 815.7094 | шт | 2021г.
46542 | Кольца для укладки кабеля 2U (046542) | 961.0406 | шт | 2021г.
46571 | Кабельный органайзер 2U (046571) | 14255.6444 | шт | 2021г.
53949 | Адаптер Hypra IP55 (053949) | 1168.2131 | шт | 2021г.
53300 | Вилка защитная RJ45 IP55 (053300) | 2305.5919 | шт | 2021г.
53301 | Розетка RJ45 IP55 (053301) | 2360.49 | шт | 2021г.
53302 | Набор розетка+вилка RJ45 IP66/67 (053302) | 4490.405 | шт | 2021г.
53303 | Крышка защитная для 53301 (053303) | 1284.55 | шт | 2021г.
36201 | Lina 25 Кабель-канал перфорированный 25х40мм (036201) | 401.4219 | м | 2021г.
36202 | Lina 25 Кабель-канал перфорированный 25х60мм (36202) (036202) | 497.3175 | м | 2021г.
36205 | Lina 25 Короб перфорированный 40х25 (36205) (036205) | 489.5838 | м | 2021г.
36206 | Lina 25 Кабель-канал перфорированный 40х40мм (036206) | 536.015 | м | 2021г.
36207 | Lina 25 Кабель-канал перфорированный 40х60мм (36207) (036207) | 550.3612 | м | 2021г.
36211 | Lina 25 Кабель-канал перфорированный 60х40мм (036211) | 643.6694 | м | 2021г.
36212 | Lina 25 Кабель-канал перфорированный 60х60мм (036212) | 702.4631 | м | 2021г.
36213 | Короб перф 60х80 Lina 25 (036213) | 733.6856 | м | 2021г.
36216 | Lina 25 Короб перфорированный 80х60 (036216) | 905.9556 | м | 2021г.
36217 | Кабель-канал Lina 25 80х80мм (036217) | 1066.2225 | м | 2021г.
36225 | Кабель-канал Lina 25 125х80мм (036225) | 1542.8256 | м | 2021г.
36640 | Lina 25 Аксессуар для крепления на двери (036640) | 32.2144 | шт | 2021г.
36641 | Lina 25 Аксессуар для крепления на перфорированные двери (036641) | 55.66 | шт | 2021г.
36642 | Lina 25 Аксессуар для крепления на двери (036642) | 127.5925 | шт | 2021г.
36643 | Lina25 Аксессуар для крепления кабель-каналов на профильных направляющих (036643) | 169.2225 | шт | 2021г.
36700 | Аксессуары Linafix для крепления кабель-каналов Lina 25 на рейке-шасси (36700) (036700) | 221.1881 | шт | 2021г.
636095 | Transcab короб перфорированный 15х25 (636095) | 279.2056 | м | 2021г.
636096 | Transcab Кабель-канал перфорированный 15х40мм (636096) | 287.1694 | м | 2021г.
636100 | Transcab Короб перфорированный 25х25 (636100) | 226.09 | м | 2021г.
636101 | Transcab короб перфорированный 25х40 (636101) | 230.0431 | м | 2021г.
636102 | Transcab Перфорированный кабель-канал 25х60мм (636102) | 276.9775 | м | 2021г.
636103 | Transcab Кабель-канал перфорированный 25х80мм (636103) | 380.7794 | м | 2021г.
636105 | Transcab Кабель-канал перфорированный 40х25мм (636105) | 359.4469 | м | 2021г.
636106 | Transcab Короб перфорированный 40х40 (636106) | 295.5787 | м | 2021г.
636107 | Transcab Кабель-канал 40x60мм (636107) | 296.3406 | м | 2021г.
636108 | Transcab Кабель-канал перфорированный 40х80мм (636108) | 353.855 | м | 2021г.
636109 | Transcab Кабель-канал перфорированный 40х100мм (636109) | 514.3375 | м | 2021г.
636111 | Transcab Кабель-канал перфорированный 60х40мм (636111) | 348.0906 | м | 2021г.
636112 | Transcab Кабель-канал 60x60мм (636112) | 389.4762 | м | 2021г.
636113 | Transcab Кабель-канал перфорированный 60х80мм (636113) | 415.3225 | м | 2021г.
636114 | Transcab Кабель-канал перфорированный 60х100мм (636114) | 635.8781 | м | 2021г.
636115 | Кабель-канал перфорированный 80х40мм Transcab (636115) | 699.5881 | м | 2021г.
636116 | Transcab Кабель-канал перфорированный 80х60мм (636116) | 529.0719 | м | 2021г.
636117 | Transcab Кабель-канал перфорированный 80х80мм (636117) | 511.2325 | м | 2021г.
636118 | Transcab Кабель-канал перфорированный 80X100мм (636118) | 828.0144 | м | 2021г.
636119 | Transcab Кабель-канал перфорированный 100х40мм (636119) | 881.4606 | м | 2021г.
636120 | Transcab Кабель-канал перфорированный 100х60мм (636120) | 716.1769 | м | 2021г.
636121 | Кабель-канал 100x80мм Transcab (636121) | 814.1137 | м | 2021г.
636122 | Transcab Кабель-канал перфорированный 100х100мм (636122) | 1339.7356 | м | 2021г.
636123 | Transcab Кабель-канал 150х100 серый (636123) | 1159.6312 | шт | 2021г.
636124 | Transcab Кабель-канал перфорированный 120X60мм (636124) | 828.9631 | м | 2021г.
636125 | Transcab Кабель-канал перфорированный 120х80мм (636125) | 862.3706 | м | 2021г.
636177 | Рукав монтажный 6мм (636177) | 45.8563 | м | 2021г.
636178 | Рукав монтажный 12мм (636178) | 87.7306 | м | 2021г.
636179 | Рукав монтажный огнестойкая 12мм (636179) | 107.3238 | м | 2021г.
636183 | Рукав монтажный 22мм (636183) | 250.3263 | м | 2021г.
64962 | Клавиша двойная выключателя Графит IOBL (064962) | 2205.7719 | шт | 2021г.
64963 | Клавиша выключателя 1шт Графит IOBL (064963) | 1939.3456 | шт | 2021г.
64964 | Клавиша двойная выключателя Графит IOBL (064964) | 3110.29 | шт | 2021г.
771070 | Клавиша двойная выключателя с индикатором белая (771070) | 1069.5863 | шт | 2021г.
771071 | Клавиша выключателя с индикатором белая (771071) | 703.6706 | шт | 2021г.
771270 | Клавиша двойная выключателя с индикатором dark bronze (771270) | 2392.5319 | шт | 2021г.
771271 | Клавиша выключателя с индикатором dark bronze (771271) | 1498.7663 | шт | 2021г.
771370 | Клавиша двойная выключателя с индикатором алюминий (771370) | 2403.7013 | шт | 2021г.
771371 | Клавиша выключателя с индикатором алюминий (771371) | 1491.8231 | шт | 2021г.
771470 | Клавиша двойная выключателя с индикатором титан (771470) | 2403.7013 | шт | 2021г.
771471 | Клавиша выключателя с индикатором титан (771471) | 1491.8231 | шт | 2021г.
771570 | Клавиша двойная выключателя с индикатором жемчуг (771570) | 2392.5319 | шт | 2021г.
771571 | Клавиша выключателя с индикатором жемчуг (771571) | 1498.7663 | шт | 2021г.
775634 | Выключатель PLC/ИК 2х1000Вт (775634) | 14837.415 | шт | 2021г.
775635 | Выключатель PLC/ИК 1х2500Вт (775635) | 14749.2531 | шт | 2021г.
775648 | Выключатель PLC/ИК 1х2500Вт (775648) | 11710.3206 | шт | 2021г.
781029 | Клавиша сценарного выключателя белая (781029) | 844.4306 | шт | 2021г.
781084 | Клавиша двойная выключателя белая (781084) | 844.4306 | шт | 2021г.
781085 | Клавиша выключателя белая (781085) | 562.9681 | шт | 2021г.
781229 | Клавиша сценарного выключателя dark bronze (781229) | 1688.8612 | шт | 2021г.
781284 | Клавиша двойная выключателя dark bronze (781284) | 1688.8612 | шт | 2021г.
781285 | Клавиша выключателя dark bronze (781285) | 1125.9075 | шт | 2021г.
781329 | Клавиша сценарного выключателя алюминий (781329) | 1688.8612 | шт | 2021г.
781385 | Клавиша выключателя алюминий (781385) | 1125.9075 | шт | 2021г.
781429 | Клавиша сценарного выключателя титан (781429) | 1688.8612 | шт | 2021г.
781484 | Клавиша двойная выключателя титан (781484) | 1688.8612 | шт | 2021г.
781485 | Клавиша выключателя титан (781485) | 1125.9075 | шт | 2021г.
781529 | Клавиша сценарного выключателя жемчуг (781529) | 1688.8612 | шт | 2021г.
781584 | Клавиша двойная выключателя жемчуг (781584) | 1688.8612 | шт | 2021г.
781585 | Клавиша выключателя жемчуг (781585) | 1131.14 | шт | 2021г.
775624 | Пульт управления рольставней с индикатором PLC/ИК (775624) | 13370.5037 | шт | 2021г.
88201 | In One Мобильный пульт ИК (088201) | 9136.6925 | шт | 2021г.
40898 | Электропривод замка 6-12Вт (040898) | 7697.755 | шт | 2021г.
67344 | Celiane Розетка информационная RJ45 UTP 8 контактов категория 6 неэкранированная (067344) | 945.0125 | шт | 2021г.
67345 | Celiane Розетка компьютерная FTP RJ45 категория 6 (067345) | 963.0675 | шт | 2021г.
67346 | Celiane Розетка STP RJ45 категория 6а (067346) | 1478.5694 | шт | 2021г.
67347 | Celiane Розетка компьютерная RJ45 UTP категория 6a (067347) | 846.055 | шт | 2021г.
67354 | Celiane Розетка информационная UTP RJ45 категория 6 (067354) | 3153.76 | шт | 2021г.
67355 | Celiane Розетка информационная FTP RJ45 категория 6 (067355) | 3492.4781 | шт | 2021г.
67396 | Celiane Розетка мультимедийная RJ45 (067396) | 2034.9394 | шт | 2021г.
775761 | Galea Life Розетка компьютерная RJ45 категория 5е UTP винтовые клеммы 1 выход (775761) | 1191.7163 | шт | 2021г.
775762 | Galea Life Розетка компьютерная RJ45 2 выхода категория 5е UTP (775762) | 1859.0325 | шт | 2021г.
775765 | Galea Life Розетка компьютерная RJ45 1 выход категория 5е UTP (775765) | 1302.9356 | шт | 2021г.
775766 | Galea Life Розетка компьютерная RJ45 категория 5е UTP 2 выхода монтаж на захватах (775766) | 2303.9675 | шт | 2021г.
775767 | Galea Life Розетка компьютерная RJ45 категория 6 STP 1 выход (775767) | 1586.4681 | шт | 2021г.
775798 | Galea Life Розетка компьютерная RJ45 категория 6 FTP 1 выход (775798) | 1996.5725 | шт | 2021г.
775799 | Galea Life Розетка компьютерная RJ45 категория 6 FTP 2 выхода (775799) | 2994.83 | шт | 2021г.
775823 | Galea Life Розетка RJ45 кат.6 UTP 2 выхода (775823) | 2240.3725 | шт | 2021г.
775828 | PRO21 Механизм компьютерный розеточный RJ45 кат6 UTP 1 выход (775828) | 1227.1219 | шт | 2021г.
775830 | PRO21 Механизм розетки компьютерной RJ45 категория 6 UTP 2 выхода (775830) | 1937.5631 | шт | 2021г.
775847 | Galea Life Розетка компьютерная RJ45 категория 6 UTP 2 выхода (775847) | 1260.3856 | шт | 2021г.
775885 | Адаптер для информационных розеток AMP (775885) | 1373.7613 | шт | 2021г.
775887 | Galea Life Розетка компьютерная RJ45 категория 5е 2 выхода FSTP (775887) | 3144.2006 | шт | 2021г.
775976 | Galea Life Розетка компьютерная RJ45 категория 6 FSTP 2 выхода (775976) | 2777.4944 | шт | 2021г.
775883 | Galea Life Розетка оптоволоконная SC (775883) | 5954.5131 | шт | 2021г.
67361 | Комм. медь 6 п. RJ45+2 подкл. (067361) | 49310.9362 | шт | 2021г.
67313 | Celiane Розетка тройная аудио/видео типа RCA (067313) | 3812.2213 | шт | 2021г.
67316 | Celiane Розетка аудио/видео HD15 (VGA) (067316) | 4901.415 | шт | 2021г.
67317 | Celiane Розетка аудио/видео HDMI (067317) | 3267.6244 | шт | 2021г.
67318 | Celiane Розетка аудио/видео Jack3.5 (067318) | 5173.7206 | шт | 2021г.
67319 | Розетка HD15+Jack 3.5 (067319) | 5446.0119 | шт | 2021г.
67352 | Celiane Механизм USB розетки (067352) | 1089.2081 | шт | 2021г.
64914 | Панель лицевая выключателя Графит с индикатором рычаг (064914) | 1507.4775 | шт | 2021г.
64916 | Панель лицевая выключателя Графит с индикатором (064916) | 1578.1163 | шт | 2021г.
64930 | Панель лицевая розетки телефонной RJ11 графит (064930) | 372.1112 | шт | 2021г.
64940 | Панель лицевая розетки акустической графит (064940) | 1073.3238 | шт | 2021г.
64941 | Панель лицевая розетки двойной акустической графит (064941) | 1323.7219 | шт | 2021г.
64950 | Клавиша диммера графит (064950) | 1771.9344 | шт | 2021г.
64955 | Панель лицевая Графит ИК-датчика (064955) | 1452.5363 | шт | 2021г.
64975 | Панель лицевая Графит ИК-датчика IOBL (064975) | 2483.9425 | шт | 2021г.
66200 | Celiane Центральная плата для выключателя бежевая (66200) (066200) | 58.0319 | шт | 2021г.
66201 | Celiane Центральная плата для выключателя двухклавишного бежевая (66201) (066201) | 191.59 | шт | 2021г.
66204 | Celiane Центральная плата для выключателя с рычажком бежевая (66204) (066204) | 432.3281 | шт | 2021г.
66208 | Celiane Панель лицевая для выключателя нажимного слоновая кость (66208) (066208) | 498.2088 | шт | 2021г.
66209 | Celiane Центральная плата для переключателя промежуточного бежевая (066209) | 318.9812 | шт | 2021г.
66210 | Celiane Центральная плата для выключателя с подсветкой бежевая (66210) (066210) | 547.055 | шт | 2021г.
66211 | Celiane Центральная плата для выключателя двухклавишного с подсветкой бежевая (66211) (066211) | 649.2181 | шт | 2021г.
66213 | Клавиша для выключателя бежевая (5шт) (066213) | 2183.9506 | шт | 2021г.
66214 | Клавиша выключателя с рычажком бежевая (066214) | 1351.0919 | шт | 2021г.
66215 | Клавиша выключателя с этикеткой бежевая (066215) | 1451.1994 | шт | 2021г.
66216 | Клавиша выключателя бесшумная бежевая (066216) | 1351.0919 | шт | 2021г.
66217 | Лицевая панель выключателя Celiane со шнуром слоновая кость (066217) | 442.6062 | шт | 2021г.
66218 | Celiane Лицевая панель выключателя слоновая кость (066218) | 351.2963 | шт | 2021г.
66219 | Celiane Лицевая панель выключатель слоновая кость (066219) | 691.5381 | шт | 2021г.
66220 | Celiane Лицевая панель выключателя бесконтактного слоновая кость (066220) | 1106.4869 | шт | 2021г.
66221 | Celiane Лицевая панель розетки слоновая кость французский стандарт (066221) | 69.1725 | шт | 2021г.
66225 | Celiane Центральная плата для вывода кабельного бежевая (066225) | 235.1175 | шт | 2021г.
66226 | Celiane Панель лицевая для заглушки слоновая кость (66226) (066226) | 318.7656 | шт | 2021г.
66227 | Celiane Центральная плата для розетки 2К+З бежевый (66227) (066227) | 154.0856 | шт | 2021г.
66228 | Celiane Лицевая панель розетки 2К+З евро американский стандарт (066228) | 328.6987 | шт | 2021г.
66230 | Celiane Центральная плата для розетки телефонной бежевая (66230) (066230) | 77.28 | шт | 2021г.
66231 | Celiane Центральная плата для розетки телевизионной TV/SAT бежевая (66231) (066231) | 229.5831 | шт | 2021г.
66232 | Celiane Панель лицевая для розетки телевизионной TV/FM слоновая кость (66232) (066232) | 414.9344 | шт | 2021г.
66233 | Celiane Панель лицевая для розетки телевизионной TV/FM/SAT слоновая кость (66233) (066233) | 553.265 | шт | 2021г.
66235 | Celiane Центральная плата для розетки компьютерной бежевая (66235) (066235) | 413.9713 | шт | 2021г.
66236 | Celiane Центральная плата для розетки двойной компьютерной бежевая (66236) (066236) | 600.2569 | шт | 2021г.
66237 | Celiane Лицевая панель розетки RJ45 слоновая кость (066237) | 968.1562 | шт | 2021г.
66240 | Celiane Центральная плата для розетки аудио бежевая (66240) (066240) | 386.3281 | шт | 2021г.
66241 | Celiane Центральная плата для розетки акустической двойной бежевая (66241) (066241) | 517.0831 | шт | 2021г.
66243 | Celiane Лицевая панель блок питания+колонки слоновая кость (066243) | 1440.2313 | шт | 2021г.
66244 | Celiane Лицевая панель модуль с входом для источника звука слоновая кость (066244) | 1556.3812 | шт | 2021г.
66245 | Celiane Лицевая панель модуль локального управления с ЖК экраном слоновая кость (066245) | 815.2494 | шт | 2021г.
66246 | Celiane Лицевая панель дополнительный модуль для тюнера слоновая кость (066246) | 2038.0587 | шт | 2021г.
66247 | Celiane Лицевая панель колонки слоновая кость (066247) | 2173.9456 | шт | 2021г.
66248 | Celiane Лицевая панель таймера слоновая кость (066248) | 626.9225 | шт | 2021г.
66249 | Celiane Лицевая панель сирены внутренней слоновая кость (066249) | 2489.5487 | шт | 2021г.
66250 | Celiane Центральная плата для диммера бежевая (66250) (066250) | 586.7444 | шт | 2021г.
66251 | Celiane Лицевая панель светорегулятора 1000Вт слоновая кость (066251) | 3131.5506 | шт | 2021г.
66253 | Celiane Панель лицевая для выключателя с выдержкой времени слоновая кость (066253) | 586.5862 | шт | 2021г.
66254 | Celiane Центральная плата для датчика движения с кнопкой бежевая (066254) | 1090.1281 | шт | 2021г.
66266 | Celiane Панель лицевая для диммера с индикатором слоновая кость (66266) (066266) | 1675.5212 | шт | 2021г.
66270 | Celiane Лицевая панель выключателя с ключом-карточкой слоновая кость (066270) | 2904.4831 | шт | 2021г.
66271 | Celiane Лицевая панель видеоблок внутренний дополнительный слоновая кость (066271) | 1365.8262 | шт | 2021г.
66272 | CLN Панель лицевая дополнительный внутренний аудиоблок слоновая кость (066272) | 1936.3413 | шт | 2021г.
66273 | Celiane Лицевая панель звонка слоновая кость (066273) | 1466.0919 | шт | 2021г.
66278 | Celiane Панель лицевая для розетки тройной аудио/видео (066278) | 669.4438 | шт | 2021г.
66280 | Celiane Панель лицевая для термостата комнатного слоновая кость (66280) (066280) | 1466.0919 | шт | 2021г.
66281 | Celiane Лицевая панель термостата комнатного слоновая кость (066281) | 829.8687 | шт | 2021г.
66285 | Celiane Лицевая панель светорегулятора сенсорного слоновая кость (066285) | 3042.8138 | шт | 2021г.
66286 | Celiane Лицевая панель выключатель привода сенсорный слоновая кость (066286) | 2766.21 | шт | 2021г.
66287 | Celiane Лицевая панель розетки аудио/видео HD15 (066287) | 753.595 | шт | 2021г.
66288 | Celiane Панель лицевая для розетки аудио/видео HDMI (066288) | 753.595 | шт | 2021г.
66291 | Celiane Лицевая панель выключатель привода программируемый слоновая кость (066291) | 1659.7519 | шт | 2021г.
66295 | Celiane Лицевая панель механизма управления жалюзи IOBL (066295) | 1408.6781 | шт | 2021г.
67001 | Celiane Переключатель на 2 направления 10А (67001) (067001) | 299.3737 | шт | 2021г.
67002 | Celiane Выключатель однополюсный 10AX (67002) (067002) | 268.985 | шт | 2021г.
67006 | Переключатель Celiane промежуточный 10АХ (67006) (067006) | 644.9488 | шт | 2021г.
67008 | Celiane Переключатель на 2 направления 10АХ со шнуром (067008) | 1676.01 | шт | 2021г.
67013 | Celiane Переключатель на 2 направления бесшумный 6А (67013) (067013) | 1853.7281 | шт | 2021г.
67015 | Celiane Переключатель нажимной 6А (067015) | 1731.21 | шт | 2021г.
67016 | Celiane Переключатель на 2 направления с рычажком 6А (67016) (067016) | 2071.7969 | шт | 2021г.
67021 | Celiane Выключатель 20АХ 2п (067021) | 517.96 | шт | 2021г.
67031 | Celiane Выключатель кнопочный НО-НЗ 6А с индикатором (67031) (067031) | 698.3231 | шт | 2021г.
67032 | Celiane Выключатель кнопочный 6А (67032) (067032) | 391.0719 | шт | 2021г.
67033 | Celiane Выключатель бесшумный 6А (067033) | 1944.7794 | шт | 2021г.
67035 | Celiane Выключатель нажимного типа 6А (067035) | 1627.6813 | шт | 2021г.
67036 | Celiane Выключатель кнопочный с рычажком 6А (067036) | 2167.0312 | шт | 2021г.
67038 | Выключатель Celiane кнопочный со шнуром 6АХ (067038) | 1409.9431 | шт | 2021г.
67039 | Celiane Выключатель кнопочный с ключом 3-позиционный (067039) | 6061.8656 | шт | 2021г.
67041 | Celiane Выключатель сенсорный без нейтрали 400Вт (67041) (067041) | 6703.9394 | шт | 2021г.
67042 | Celiane Переключатель на 2 направления сенсорный с нейтралью 1000Вт (67042) (067042) | 8459.745 | шт | 2021г.
67043 | Celiane Светорегулятор сенсорный универсальный 400W (67043) (067043) | 10457.6975 | шт | 2021г.
67045 | Celiane Механизм управления привода сенсорный (067045) | 8141.9137 | шт | 2021г.
67049 | Celiane Переключатель бесконтактактный (067049) | 14037.2306 | шт | 2021г.
67051 | Celiane Выключатель с выдержкой времени без нейтрали 1000Вт (067051) | 5879.835 | шт | 2021г.
67053 | Celiane Таймер программируемый (067053) | 7730.1994 | шт | 2021г.
67080 | Celiane Светорегулятор 0-10В (067080) | 9988.6412 | шт | 2021г.
67081 | Celiane Диммер 300 Вт (67081) (067081) | 4403.2494 | шт | 2021г.
67082 | Celiane Диммер 600 Вт (67082) (067082) | 5683.3575 | шт | 2021г.
67086 | Celiane Светорегулятор 1000Вт (067086) | 27653.7481 | шт | 2021г.
67089 | Модуль ДУ для 03670/71 (067089) | 18387.465 | шт | 2021г.
67091 | Celiane Датчик движения с функцией включения/выключения (67091) (067091) | 7826.3825 | шт | 2021г.
67092 | Celiane Датчик движения с нейтралью 1000Вт (067092) | 8486.1806 | шт | 2021г.
67093 | Celiane Датчик движения со световым указателем (067093) | 14732.9375 | шт | 2021г.
67097 | Celiane Датчик движения без нейтрали 300Вт (067097) | 7900.9169 | шт | 2021г.
67110 | Celiane Розетка без заземления 2К винтовые зажимы французские стандарт (067110) | 281.98 | шт | 2021г.
67111 | Celiane Розетка с заземлением 2К+З французский стандарт (067111) | 323.0063 | шт | 2021г.
67151 | Celiane Розетка без заземления 2К евро американский стандарт (067151) | 485.875 | шт | 2021г.
67153 | Celiane Розетка силовая с заземлением безвинтовой зажим со шторками (67153) (067153) | 318.3919 | шт | 2021г.
67159 | Celiane Розетка для электробритв (067159) | 7419.0381 | шт | 2021г.
67193 | Celiane Разрядник 16А (067193) | 14275.6113 | шт | 2021г.
67311 | Celiane Розетка акустическая безвинтовой зажим (067311) | 1057.3675 | шт | 2021г.
67340 | Celiane Розетка телефонная RJ11 (67340) (067340) | 609.96 | шт | 2021г.
67341 | Celiane Розетка телефонная (10шт) (67341) (067341) | 743.9062 | шт | 2021г.
67380 | Celiane Розетка телевизионная простая 0-2400 МГц винтовые зажимы (67380) (067380) | 878.6 | шт | 2021г.
67382 | Celiane Розетка телевизионная TV простая 0-2400 МГц (67382) (067382) | 628.4462 | шт | 2021г.
67383 | Celiane Розетка телевизионная затухание < 1.5 дБ (67383) (067383) | 1666.4938 | шт | 2021г.
67384 | Celiane Розетка телевизионная проходная (67384) (067384) | 1666.4938 | шт | 2021г.
67385 | Celiane Розетка телевизионная TV/R оконечная (67385) (067385) | 1641.8694 | шт | 2021г.
67386 | Celiane Розетка телевизионная TV простая проходная (067386) | 1115.0256 | шт | 2021г.
67387 | Celiane Розетка телевизионная TV/R простая оконечная (67387) (067387) | 1115.0256 | шт | 2021г.
67388 | Celiane Розетка телевизионная TV/R/SAT (67388) (067388) | 1853.8719 | шт | 2021г.
67389 | Celiane Розетка телевизионная TV/R/SAT 2 кабеля (067389) | 1751.4931 | шт | 2021г.
67400 | Celiane Термостат комнатный (67400) (067400) | 8091.6012 | шт | 2021г.
67405 | Celiane Термостат с датчиком (067405) | 17151.9481 | шт | 2021г.
67408 | Celiane Датчик для термостата (067408) | 6139.7925 | шт | 2021г.
67423 | Celiane Выключатель управления вентиляцией с выдержкой времени (067423) | 7837.6237 | шт | 2021г.
67430 | Celiane Розетка для стационарной уборочной системы бесконтактная белая (067430) | 3719.5169 | шт | 2021г.
67431 | Celiane Розетка для стационарной уборочной системы бесконтактная титан (067431) | 6940.9256 | шт | 2021г.
67432 | Celiane Розетка с контактом для стационарной уборочной системы белая (067432) | 4864.0256 | шт | 2021г.
67433 | Celiane Розетка для стационарной уборочной системы титан (067433) | 8244.3787 | шт | 2021г.
67439 | Celiane Комплект для подключения централизованной системы пылеудаления (067439) | 2628.555 | шт | 2021г.
67531 | Celiane Выключатель с ключом для BAES (067531) | 10377.9738 | шт | 2021г.
67541 | Celiane Звонок с подсветкой 230В (67541) (067541) | 21551.6756 | шт | 2021г.
67542 | Celiane Звонок 8В (067542) | 22783.685 | шт | 2021г.
67563 | Celiane Выключатель с ключом-картой 6А (067563) | 7252.9637 | шт | 2021г.
67601 | Celiane Выключатель для управления рольставней (67601) (067601) | 1716.7344 | шт | 2021г.
67602 | Celiane Кнопка выключателя для жалюзи/штор/тента (067602) | 1691.9806 | шт | 2021г.
67604 | Celiane Механизм управления мансардными окнами (067604) | 2890.6975 | шт | 2021г.
67622 | Celiane Реле для групп механизмов управления (067622) | 7337.3019 | шт | 2021г.
67651 | Celiane Светоуказатель (4 цвета+держатель этикетки) (067651) | 3642.9556 | шт | 2021г.
67653 | Celiane Светоуказатель автономный (067653) | 8508.5625 | шт | 2021г.
67660 | Celiane Держатель этикетки для маркировки (067660) | 563.5144 | шт | 2021г.
67661 | CLN Лампа индикаторная с клеммой 12/24В (067661) | 1240.5625 | шт | 2021г.
67693 | Модуль разрядника (067693) | 7063.3862 | шт | 2021г.
67740 | Клавиша выключателя антибактериальная CLN (067740) | 847.9094 | шт | 2021г.
67741 | Celiane Клавиша Выключатель двойной (067741) | 847.9094 | шт | 2021г.
67742 | Celiane Клавиша выключателя с подсветкой антибактериальная (067742) | 847.9094 | шт | 2021г.
67743 | Celiane Клавиша двойная выключателя с подсветкой антибактериальная (067743) | 847.9094 | шт | 2021г.
67744 | Панель лицевая розетки 2К+З А/Бакт (067744) | 423.2431 | шт | 2021г.
67746 | Панель лицевая розетки RJ-45 А/Б (067746) | 423.2431 | шт | 2021г.
67749 | Celiane Клавиша жалюзи антибактериальная (067749) | 839.6581 | шт | 2021г.
67760 | Панель лицевая розетки 2К+З А/Б Нем (067760) | 423.2431 | шт | 2021г.
67801 | Celiane Клавиша выключателя IP44 (067801) | 895.6344 | шт | 2021г.
67802 | Celiane Клавиша выключателя двойная IP44 (067802) | 895.6344 | шт | 2021г.
67803 | Celiane Клавиша выключателя с подсветкой IP44 (067803) | 895.6344 | шт | 2021г.
67804 | Клавиша выключателя двойная с подсветкой IP44 (067804) | 895.6344 | шт | 2021г.
67805 | Celiane Клавиша для переключателей с этикетками IP44 (067805) | 904.4175 | шт | 2021г.
67841 | Панель лицевая розетки 2К+З с заземлением IP44 немецкий стандарт (067841) | 895.6344 | шт | 2021г.
68001 | Celiane Центральная плата для выключателя белая (68001) (068001) | 58.0319 | шт | 2021г.
68002 | Celiane Центральная плата для выключателя двухклавишного белая (68002) (068002) | 191.59 | шт | 2021г.
68003 | Celiane Центральная плата для выключателя с подсветкой белая (68003) (068003) | 547.055 | шт | 2021г.
68004 | Celiane Центральная плата для выключателя двухклавишного с подсветкой белая (68004) (068004) | 619.8212 | шт | 2021г.
68009 | Celiane Лицевая панель выключателя с ключом 2-позиционный белая (068009) | 1106.4869 | шт | 2021г.
68010 | Клавиша выключателя с рычажком белая (068010) | 1211.3238 | шт | 2021г.
68011 | Celiane Панель лицевая для выключателя 1п белая (68011) (068011) | 1383.0906 | шт | 2021г.
68013 | Клавиша выключателя белая бесшумного (068013) | 1358.2938 | шт | 2021г.
68014 | Клавиша выключателя с этикеткой (068014) | 1451.1994 | шт | 2021г.
68016 | Celiane Центральная плата для выключателя с рычажком белая (68016) (068016) | 432.3281 | шт | 2021г.
68017 | Celiane Центральная плата для выключателя бесшумного белая (68017) (068017) | 403.4919 | шт | 2021г.
68020 | Клавиша 5шт для выключателя белая (068020) | 2183.9506 | шт | 2021г.
68021 | Celiane Лицевая панель выключателя белая (068021) | 351.2963 | шт | 2021г.
68023 | Celiane Лицевая панель Выключатель белый (068023) | 691.5381 | шт | 2021г.
68033 | Celiane Лицевая панель светорегулятора 1000Вт белая (068033) | 3131.5362 | шт | 2021г.
68037 | Celiane Панель лицевая выключателя с выдержкой времени титан (068037) | 586.5862 | шт | 2021г.
68038 | Лицевая панель таймера Celiane белая (068038) | 626.9225 | шт | 2021г.
68049 | Celiane Лицевая панель выключателя бесконтактного белая (068049) | 1106.4869 | шт | 2021г.
68051 | Celiane Лицевая панель датчика движения со световым указателем белая (068051) | 1106.4869 | шт | 2021г.
68061 | Клавиша вентиляции белая (068061) | 839.6581 | шт | 2021г.
68111 | Celiane Лицевая панель розетки белая французский стандарт (068111) | 69.1725 | шт | 2021г.
68131 | Celiane Центральная плата для розетки 2К+З с заземлением белая (68131) (068131) | 154.0856 | шт | 2021г.
68132 | Celiane Лицевая панель розетки 2К+З евро американский стандарт (068132) | 335.1963 | шт | 2021г.
68135 | Celiane Лицевая панель розетки для электробритвы белая (068135) | 908.9025 | шт | 2021г.
68143 | Celiane Панель лицевая для заглушки белая (68143) (068143) | 304.29 | шт | 2021г.
68147 | Панель лицевая разряд белая (068147) | 669.0412 | шт | 2021г.
68151 | Celiane Панель лицевая для механизма рольставней белая (68151) (068151) | 580.8794 | шт | 2021г.
68153 | Celiane Клавиша жалюзи белая (068153) | 839.6581 | шт | 2021г.
68154 | Клавиша Шторы белая (068154) | 839.6581 | шт | 2021г.
68157 | Celiane Лицевая панель выключателя с ключом 3-позиционный белая (068157) | 1106.4869 | шт | 2021г.
68159 | Celiane Лицевая панель выключатель привода программируемый белый (068159) | 1659.7519 | шт | 2021г.
68160 | Клавиша не беспокоить белая (068160) | 919.6262 | шт | 2021г.
68190 | Celiane Клавиша светорегулятора белая (068190) | 839.6581 | шт | 2021г.
68191 | Клавиша Свет-Бра белая (068191) | 839.6581 | шт | 2021г.
68192 | Клавиша Свет-Ночник белая (068192) | 839.6581 | шт | 2021г.
68199 | Celiane Выключатель с ключом для BAES белый (068199) | 636.2088 | шт | 2021г.
68200 | Комплект для плазм ТВ БЕЛ (068200) | 2951.0006 | шт | 2021г.
68201 | Лицевая панель звонка Celiane белая (068201) | 1466.0919 | шт | 2021г.
68205 | Celiane Лицевая панель видеоблок внутренний дополнительный белый (068205) | 3319.4319 | шт | 2021г.
68208 | Celiane Лицевая панель аттенюатора белая (068208) | 559.3025 | шт | 2021г.
68209 | Celiane Лицевая панель выключателя с ключом-карточкой белая (068209) | 2904.4831 | шт | 2021г.
68212 | Celiane Центральная плата для розетки акустической двойной белая (068212) | 517.0831 | шт | 2021г.
68213 | Celiane Панель лицевая розетки для аудио/видео колонок белая (068213) | 669.4438 | шт | 2021г.
68214 | Панель лицевая розетки 2xRCA белая (068214) | 839.6581 | шт | 2021г.
68219 | Панель лицевая розетки HD+Jack белая (068219) | 839.6581 | шт | 2021г.
68237 | Celiane Центральная плата для розетки телефонной белая (68237) (068237) | 77.28 | шт | 2021г.
68239 | Celiane Панель лицевая для розетки телефонной+телевизионной белая (068239) | 413.9713 | шт | 2021г.
68240 | Celiane Лицевая панель для термостата комнатного белая (68240) (068240) | 1466.0919 | шт | 2021г.
68242 | Celiane Лицевая панель термостата комнатного белая (068242) | 829.8687 | шт | 2021г.
68243 | Celiane Лицевая панель датчика модульного термостата белая (068243) | 829.8687 | шт | 2021г.
68245 | Celiane Лицевая панель термостата комнатного PLC белая (068245) | 1604.4081 | шт | 2021г.
68249 | Celiane Центральная плата для термостата с датчиком белая (68249) (068249) | 1696.25 | шт | 2021г.
68252 | Celiane Панель лицевая для розетки двойной компьютерной 2хRJ45 белая (68252) (068252) | 600.2569 | шт | 2021г.
68254 | Celiane Лицевая панель коммутатор на 6 портов RJ45 белая (068254) | 11617.99 | шт | 2021г.
68258 | Celiane Панель лицевая точки доступа WI-FI белая (068258) | 4287.6169 | шт | 2021г.
68282 | Celiane Центральная плата для розетки телевизионной TV/SAT белая (68282) (068282) | 229.5831 | шт | 2021г.
68283 | Celiane Панель лицевая для розетки телевизионной TV/FM белая (68283) (068283) | 414.9344 | шт | 2021г.
68285 | Celiane Центральная плата для розетки телевизионной TV/FM/SAT белая (68285) (068285) | 553.265 | шт | 2021г.
68291 | Celiane Лицевая панель розетки RJ45 белая (068291) | 968.1562 | шт | 2021г.
68301 | Celiane Центральная плата для выключателя титан (68301) (068301) | 256.8094 | шт | 2021г.
68302 | Celiane Центральная плата для выключателя двухклавишного титан (68302) (068302) | 830.0988 | шт | 2021г.
68303 | Celiane Центральная плата для выключателя с подсветкой титан (68303) (068303) | 1106.7887 | шт | 2021г.
68304 | Celiane Центральная плата для выключателя двухклавишного с подсветкой титан (68304) (068304) | 1660.2119 | шт | 2021г.
68308 | Celiane Лицевая панель выключателя со шнуром титан (068308) | 740.2262 | шт | 2021г.
68309 | Celiane Лицевая панель выключателя с ключом 2-позиционный титан (068309) | 1676.01 | шт | 2021г.
68311 | Celiane Панель лицевая выключателя пятиклавишного титан (068311) | 3212.3381 | шт | 2021г.
68313 | Клавиша выключателя Титан бесшумная с индикатором (068313) | 1490.4 | шт | 2021г.
68314 | Клавиша выключателя Титан с этикеткой (068314) | 2068.9794 | шт | 2021г.
68315 | Celiane Панель лицевая для выключателя нажимного титан (68315) (068315) | 805.4169 | шт | 2021г.
68316 | Celiane Панель лицевая для выключателя с рычажком титан (68316) (068316) | 631.9681 | шт | 2021г.
68317 | Celiane Панель лицевая для выключателя бесшумного титан (68317) (068317) | 582.0725 | шт | 2021г.
68320 | Клавиша выключателя 5 шт Титан с индикатором (068320) | 5365.6987 | шт | 2021г.
68321 | Celiane Лицевая панель выключателя титан (068321) | 838.0194 | шт | 2021г.
68323 | Celiane Панель лицевая для выключателя 2 полюса индикатор титан (068323) | 1117.34 | шт | 2021г.
68331 | Celiane Центральная плата для диммера титан (68331) (068331) | 1363.0231 | шт | 2021г.
68333 | Celiane Лицевая панель светорегулятора 1000Вт титан (068333) | 5002.2556 | шт | 2021г.
68337 | Celiane Панель лицевая для выключателя с выдержкой времени титан (068337) | 1117.34 | шт | 2021г.
68341 | Celiane Панель лицевая для выключателя сенсорная титан (68341) (068341) | 2911.7856 | шт | 2021г.
68343 | Celiane Лицевая панель светорегулятора сенсорного (68343) (068343) | 3387.9719 | шт | 2021г.
68349 | Celiane Панель лицевая для выключателя бесконтактного титан (068349) | 1536.3281 | шт | 2021г.
68351 | Celiane Лицевая панель датчика движения со световым указателем титан (068351) | 1731.8425 | шт | 2021г.
68361 | Клавиша вентиляции титан (068361) | 942.6119 | шт | 2021г.
68411 | Celiane Панель лицевая для розетки французский стандарт титан (068411) | 335.1963 | шт | 2021г.
68432 | Celiane Лицевая панель розетки 2К+З евро американский стандарт (068432) | 446.9475 | шт | 2021г.
68435 | Celiane Лицевая панель розетки для электробритвы титан (068435) | 1529.6581 | шт | 2021г.
68441 | Celiane Панель лицевая для кабельного вывода титан (068441) | 508.3863 | шт | 2021г.
68443 | Celiane Панель лицевая заглушка титан (68443) (068443) | 530.7537 | шт | 2021г.
68447 | Панель лицевая разряд титан (068447) | 942.6119 | шт | 2021г.
68451 | Celiane Панель лицевая для механизма рольставней титан (68451) (068451) | 1229.0625 | шт | 2021г.
68453 | Celiane Клавиша жалюзи титан (068453) | 942.6119 | шт | 2021г.
68454 | Клавиша Шторы титан (068454) | 942.6119 | шт | 2021г.
68457 | Celiane Лицевая панель выключателя с ключом 3-позиционный титан (068457) | 1676.01 | шт | 2021г.
68459 | Celiane Лицевая панель выключатель привода программируемый титан (068459) | 2458.1394 | шт | 2021г.
68460 | Клавиша не беспокоить титан (068460) | 1032.3694 | шт | 2021г.
68490 | Celiane Клавиша светорегулятора титан (068490) | 942.6119 | шт | 2021г.
68491 | Клавиша Свет-Бра титан (068491) | 942.6119 | шт | 2021г.
68492 | Клавиша Свет-Ночник титан (068492) | 942.6119 | шт | 2021г.
68499 | Celiane Лицевая панель выключателя с ключом для BAES (068499) | 1396.6462 | шт | 2021г.
68501 | Celiane Лицевая панелья для звонка титан (68501) (068501) | 1955.3306 | шт | 2021г.
68505 | Celiane Лицевая панель видеоблок внутренний дополнительный титан (068505) | 5586.6138 | шт | 2021г.
68507 | Celiane Лицевая панель аудиоблок внутренний дополнительный титан (068507) | 2513.9575 | шт | 2021г.
68508 | Лицевая панель аттенюатора Celiane титан (068508) | 932.9519 | шт | 2021г.
68509 | Celiane Лицевая панель выключателя с ключом-карточкой титан (068509) | 3787.7263 | шт | 2021г.
68511 | Celiane Панель лицевая для розетки акустической титан (68511) (068511) | 838.0194 | шт | 2021г.
68512 | Celiane Панель лицевая для розетки двойной акустической титан (68512) (068512) | 1033.505 | шт | 2021г.
68513 | Celiane Панель лицевая розетки аудио/видео титан (068513) | 1181.5531 | шт | 2021г.
68514 | Панель лицевая розетки 2xRCA титан (068514) | 942.6119 | шт | 2021г.
68519 | Панель лицевая розетки HD+Jack титан (068519) | 942.6119 | шт | 2021г.
68533 | Celiane Лицевая панель розетки DVI титан (068533) | 989.46 | шт | 2021г.
68537 | Celiane Центральная плата для розетки телефонной титан (68537) (068537) | 290.5331 | шт | 2021г.
68539 | Celiane Панель лицевая для розетки телефонной+телевизионной RJ+TV титан (68539) (068539) | 838.0194 | шт | 2021г.
68540 | Celiane Панель лицевая для термостата комнатного титан (68540) (068540) | 2793.3356 | шт | 2021г.
68542 | Celiane Лицевая панель термостата комнатного титан (068542) | 1480.4525 | шт | 2021г.
68545 | Celiane Лицевая панель термостата титан (068545) | 2793.3356 | шт | 2021г.
68549 | Celiane Лицевая панель термостата с датчиком (68549) (068549) | 2669.6531 | шт | 2021г.
68551 | Celiane Центральная плата для розетки компьютерной RJ45 титан (68551) (068551) | 830.0988 | шт | 2021г.
68552 | Celiane Лицевая панель для розетки 2хRJ45 титан (68552) (068552) | 1189.8044 | шт | 2021г.
68554 | Celiane Лицевая панель коммутатор на 6 портов RJ45 титан (068554) | 14525.2044 | шт | 2021г.
68558 | Celiane Лицевая панель точки доступа WI-FI титан (068558) | 6368.7431 | шт | 2021г.
68582 | Celiane Центральная плата для розетки телевизионной TV/SAT титан (68582) (068582) | 553.4231 | шт | 2021г.
68583 | Celiane Панель лицевая для розетки телевизионной TV/FM титан (68583) (068583) | 830.0988 | шт | 2021г.
68585 | Celiane Центральная плата для розетки телевизионной TV/FM/SAT титан (68585) (068585) | 968.4294 | шт | 2021г.
68590 | Celiane Панель лицевая для розетки компьютерной+телефонной+телевизионной титан (068590) | 1226.7481 | шт | 2021г.
68591 | Celiane Лицевая панель розетки RJ45 титан (068591) | 1396.6462 | шт | 2021г.
68630 | Celiane Рамка 1 пост белая (068630) | 600.6738 | шт | 2021г.
68633 | Рамка Celiane 3 поста белая (68633) (068633) | 429.2088 | шт | 2021г.
68637 | Рамка 2X5м белая Celiane (068637) | 3056.7431 | шт | 2021г.
68640 | Рамка Celiane 5 постов белая (068640) | 3011.39 | шт | 2021г.
68641 | Celiane Рамка 1 пост сафари (068641) | 382.3463 | шт | 2021г.
68642 | Celiane Рамка 2 поста сафари (68642) (068642) | 562.0338 | шт | 2021г.
68643 | Celiane Рамка 3 поста сафари (68643) (068643) | 843.1081 | шт | 2021г.
68644 | Celiane Рамка 4 поста сафари (068644) | 1348.9069 | шт | 2021г.
68651 | Celiane Рамка 1 пост 2 модуля корица (68651) (068651) | 382.3463 | шт | 2021г.
68652 | Celiane Рамка 2 поста 4 модуля корица (68652) (068652) | 562.0338 | шт | 2021г.
68654 | Celiane Рамка 4 поста (8 модулей) корица (68654) (068654) | 1348.9069 | шт | 2021г.
68664 | Celiane Рамка 4 поста имбирь (068664) | 1348.9069 | шт | 2021г.
68671 | Celiane Рамка 1 пост 2 модуля шафран (68671) (068671) | 382.3463 | шт | 2021г.
68681 | Celiane Рамка 1 пост 2 модуля мускат (68681) (068681) | 350.0169 | шт | 2021г.
68683 | Celiane Рамка 3 поста 6 модулей мускат (68683) (068683) | 771.7938 | шт | 2021г.
68684 | Celiane Рамка 4 поста мускат (68684) (068684) | 1348.9069 | шт | 2021г.
68690 | Celiane Рамка 1 модуль слоновая кость (68690) (068690) | 560.4381 | шт | 2021г.
68691 | Рамка Celiane 1 пост слоновая кость (68691) (068691) | 116.495 | шт | 2021г.
68694 | Рамка Celiane 4 поста бежевая (68694) (068694) | 867.3875 | шт | 2021г.
68695 | Рамка Celiane 5 постов бежевая (68695) (068695) | 3011.39 | шт | 2021г.
68734 | Celiane Рамка 4 поста норка (68734) (068734) | 1348.9069 | шт | 2021г.
68741 | Celiane Рамка 1 пост грей (68741) (068741) | 350.0169 | шт | 2021г.
68742 | Celiane Рамка 2 поста грей (68742) (068742) | 562.0338 | шт | 2021г.
68743 | Celiane Рамка 3 поста грей (68743) (068743) | 843.1081 | шт | 2021г.
68900 | Celiane Рамка 1 пост Титан (068900) | 1060.7313 | шт | 2021г.
68901 | Celiane Рамка 1 пост титан (68901) (068901) | 830.8463 | шт | 2021г.
68902 | Celiane Рамка 2 поста титан (68902) (068902) | 1329.3569 | шт | 2021г.
68903 | Celiane Рамка 3 поста титан (68903) (068903) | 2126.9681 | шт | 2021г.
68904 | Celiane Рамка 4 поста титан (68904) (068904) | 3403.1375 | шт | 2021г.
68905 | Celiane Рамка 4/5 модулей титан (068905) | 2126.9681 | шт | 2021г.
68907 | Celiane Рамка специальная титан (068907) | 8593.03 | шт | 2021г.
68921 | Celiane Рамка 1 пост алюминий (68921) (068921) | 830.8463 | шт | 2021г.
68922 | Celiane Рамка 2 поста алюминий (68922) (068922) | 1329.3569 | шт | 2021г.
68923 | Celiane Рамка 3 поста алюминий (68923) (068923) | 2126.9681 | шт | 2021г.
68924 | Celiane Рамка 4 поста алюминий (68924) (068924) | 3403.1375 | шт | 2021г.
68941 | Celiane Рамка 1 пост слюда (68941) (068941) | 1012.7762 | шт | 2021г.
68942 | Celiane Рамка 2 поста слюда (068942) | 1519.1644 | шт | 2021г.
68943 | Celiane Рамка 3 поста слюда (068943) | 2430.6256 | шт | 2021г.
68944 | Celiane Рамка 4 поста слюда (068944) | 3680.7044 | шт | 2021г.
69071 | Celiane Рамка IP44 1 пост белая (069071) | 1357.1581 | шт | 2021г.
69072 | Celiane Рамка 2 поста белая IP44 (069072) | 1631.1888 | шт | 2021г.
69101 | Celiane Рамка 1 пост фактурная сталь (69101) (069101) | 3006.1431 | шт | 2021г.
69102 | Celiane Рамка 2 поста фактурная сталь (69102) (069102) | 4509.2075 | шт | 2021г.
69103 | Celiane Рамка 3 поста фактурная сталь (69103) (069103) | 6763.8112 | шт | 2021г.
69105 | Celiane Рамка 4/5 модулей фактурная сталь (069105) | 6763.8112 | шт | 2021г.
69107 | Celiane Рамка 2х5 модулей фактурная сталь (069107) | 38042.1725 | шт | 2021г.
69110 | Celiane Рамка 5 постов фактурная сталь (69110) (069110) | 25297.8725 | шт | 2021г.
69111 | Celiane Рамка 1 пост никель велюр (69111) (069111) | 3006.1431 | шт | 2021г.
69112 | Celiane Рамка 2 поста никель велюр (69112) (069112) | 4509.2075 | шт | 2021г.
69113 | Celiane Рамка 3 поста никель велюр (69113) (069113) | 6763.8112 | шт | 2021г.
69114 | Celiane Рамка 4 поста никель велюр (069114) | 10145.7169 | шт | 2021г.
69115 | Celiane Рамка 4/5 модулей никель велюр (069115) | 6763.8112 | шт | 2021г.
69117 | Celiane Рамка 2х5 модулей никель велюр (069117) | 38042.1725 | шт | 2021г.
69120 | Celiane Рамка 5 постов никель велюр (069120) | 15218.5681 | шт | 2021г.
69121 | Celiane Рамка 1 пост зеркало (069121) | 4365.7019 | шт | 2021г.
69122 | Celiane Рамка 2 поста зеркало (069122) | 6548.56 | шт | 2021г.
69123 | Celiane Рамка 3 поста зеркало (069123) | 9822.8113 | шт | 2021г.
69124 | Celiane Рамка 4 поста зеркало (069124) | 14734.2169 | шт | 2021г.
69125 | Celiane Рамка 4/5 модулей зеркало (069125) | 10120.8912 | шт | 2021г.
69131 | Celiane Рамка 1 пост золото (069131) | 5879.4612 | шт | 2021г.
69132 | Celiane Рамка 2 поста золото (069132) | 10146.3781 | шт | 2021г.
69133 | Celiane Рамка 3 поста золото (069133) | 15316.7925 | шт | 2021г.
69134 | Celiane Рамка 4 поста золото (069134) | 21476.6525 | шт | 2021г.
69135 | Celiane Рамка 4/5 модулей золото (069135) | 8808.2812 | шт | 2021г.
69151 | Celiane Рамка 1 пост Corian Nocturne (69151) (069151) | 4448.9762 | шт | 2021г.
69152 | Celiane Рамка 2 поста Corian Nocturne (69152) (069152) | 7118.385 | шт | 2021г.
69153 | Celiane Рамка 3 поста Corian Nocturne (69153) (069153) | 10528.0919 | шт | 2021г.
69154 | Celiane Рамка 4 поста Cor.Nocturne (069154) | 14949.8994 | шт | 2021г.
69171 | Celiane Рамка 1 пост кедр (069171) | 3854.7425 | шт | 2021г.
69172 | Celiane Рамка 2 поста кедр (069172) | 5116.6806 | шт | 2021г.
69173 | Celiane Рамка 3 поста кедр (069173) | 7675.0425 | шт | 2021г.
69174 | Celiane Рамка 4 поста кедр (069174) | 12280.0306 | шт | 2021г.
69201 | Celiane Рамка 1 пост венге (69201) (069201) | 3006.1431 | шт | 2021г.
69202 | Celiane Рамка 2 поста венге (69202) (069202) | 4509.2075 | шт | 2021г.
69203 | Celiane Рамка 3 поста венге (69203) (069203) | 6763.8112 | шт | 2021г.
69204 | Celiane Рамка 4 поста венге (69204) (069204) | 10145.7169 | шт | 2021г.
69205 | Celiane Рамка 4/5 модулей венге (069205) | 6763.8112 | шт | 2021г.
69207 | Celiane Рамка 2х5 модулей венге (069207) | 10330.2631 | шт | 2021г.
69210 | Celiane Рамка 5 постов Венге (069210) | 15218.5681 | шт | 2021г.
69211 | Celiane Рамка 1 пост клен (69211) (069211) | 3006.1431 | шт | 2021г.
69213 | Celiane Рамка 3 поста клен (69213) (069213) | 6763.8112 | шт | 2021г.
69214 | Celiane Рамка 4 поста клен (069214) | 10145.7169 | шт | 2021г.
69215 | Celiane Рамка 4/5 модулей клен (069215) | 6763.8112 | шт | 2021г.
69217 | Celiane Рамка 2х5 модулей клен (069217) | 11558.9806 | шт | 2021г.
69220 | Celiane Рамка 5 постов клен (069220) | 19068.6531 | шт | 2021г.
69221 | Celiane Рамка 1 пост орех (69221) (069221) | 3006.1431 | шт | 2021г.
69222 | Celiane Рамка 2 поста орех (69222) (069222) | 4509.2075 | шт | 2021г.
69223 | Celiane Рамка 3 поста орех (69223) (069223) | 6763.8112 | шт | 2021г.
69224 | Celiane Рамка 4 поста орех (069224) | 10145.7169 | шт | 2021г.
69225 | Celiane Рамка 4/5 модулей орех (069225) | 6763.8112 | шт | 2021г.
69231 | Celiane Рамка 1 пост дуб (069231) | 3784.6788 | шт | 2021г.
69232 | Celiane Рамка 2 поста дуб (069232) | 5676.9894 | шт | 2021г.
69233 | Celiane Рамка 3 поста дуб (069233) | 8231.6569 | шт | 2021г.
69234 | Celiane Рамка 4 поста дуб (069234) | 13170.6338 | шт | 2021г.
69241 | Celiane Рамка 1 пост бамбук (069241) | 4961.1287 | шт | 2021г.
69242 | Celiane Рамка 2 поста бамбук (069242) | 8216.6206 | шт | 2021г.
69243 | Celiane Рамка 3 поста бамбук (069243) | 10220.8838 | шт | 2021г.
69244 | Celiane Рамка 4 поста бамбук (069244) | 15587.8475 | шт | 2021г.
69251 | Celiane Рамка 1 пост мирт (069251) | 4961.1287 | шт | 2021г.
69252 | Celiane Рамка 2 поста мирт (069252) | 8975.7213 | шт | 2021г.
69253 | Celiane Рамка 3 поста мирт (069253) | 10220.8838 | шт | 2021г.
69254 | Celiane Рамка 4 поста мирт (069254) | 17027.935 | шт | 2021г.
69261 | Celiane Рамка 1 пост патина феррум (069261) | 3822.8731 | шт | 2021г.
69262 | Celiane Рамка 2 поста патина феррум (069262) | 5402.9588 | шт | 2021г.
69263 | Celiane Рамка 3 поста патина феррум (069263) | 7564.1681 | шт | 2021г.
69271 | Celiane Рамка 1 пост патина медь (69271) (069271) | 3822.8731 | шт | 2021г.
69281 | Celiane Рамка 1 пост кожа крем-карамель (069281) | 5990.2494 | шт | 2021г.
69282 | Celiane Рамка 2 поста кожа крем-карамель (069282) | 8055.8363 | шт | 2021г.
69284 | Celiane Рамка 4 поста кожа крем-карамель (069284) | 14307.8687 | шт | 2021г.
69290 | Celiane Рамка 5 постов кожа крем-карамель (069290) | 19646.7438 | шт | 2021г.
69291 | Celiane Рамка 1 пост кожа классик (69291) (069291) | 6196.8037 | шт | 2021г.
69292 | Celiane Рамка 2 поста кожа классик (69292) (069292) | 7787.3112 | шт | 2021г.
69300 | Celiane Рамка 5 постов кожа классик (069300) | 21461.8319 | шт | 2021г.
69301 | Celiane Рамка 1 пост черное стекло (069301) | 3459.3294 | шт | 2021г.
69302 | Celiane Рамка 2 поста черное стекло (069302) | 5188.9869 | шт | 2021г.
69303 | Celiane Рамка 3 поста черное стекло (069303) | 7783.4875 | шт | 2021г.
69304 | Celiane Рамка 4 поста черное стекло (069304) | 11675.2169 | шт | 2021г.
69305 | Celiane Рамка 4/5 модулей черное стекло (069305) | 7783.4875 | шт | 2021г.
69307 | Celiane Рамка 2х5 модулей черное стекло (069307) | 13753.6838 | шт | 2021г.
69311 | Celiane Рамка 1 пост смальта белая глина (69311) (069311) | 3459.3294 | шт | 2021г.
69312 | Celiane Рамка 2 поста смальта белая глина (69312) (069312) | 5188.9869 | шт | 2021г.
69313 | Celiane Рамка 3 поста смальта белая глина (69313) (069313) | 7783.4875 | шт | 2021г.
69314 | Celiane Рамка 4 поста смальта белая глина (69314) (069314) | 11675.2169 | шт | 2021г.
69315 | Celiane Рамка 4/5 модулей смальта белая глина (069315) | 5188.9869 | шт | 2021г.
69320 | Celiane Рамка 5 постов смальта белая глина (69320) (069320) | 23468.1937 | шт | 2021г.
69321 | Celiane Рамка 1 пост фарфор (69321) (069321) | 4448.9762 | шт | 2021г.
69324 | Celiane Рамка 4 поста фарфор (069324) | 16352.8131 | шт | 2021г.
69331 | Celiane Рамка 1 пост золотая феерия (069331) | 11374.6356 | шт | 2021г.
69332 | Celiane Рамка 2 поста золотая феерия (069332) | 17035.2375 | шт | 2021г.
69333 | Celiane Рамка 3 поста золотая феерия (069333) | 24809.4675 | шт | 2021г.
69341 | Celiane Рамка 1 пост смальта металлик (69341) (069341) | 4284.9431 | шт | 2021г.
69342 | Celiane Рамка 2 поста смальта металлик (69342) (069342) | 6426.4444 | шт | 2021г.
69343 | Celiane Рамка 3 поста смальта металлик (69343) (069343) | 10179.225 | шт | 2021г.
69344 | Celiane Рамка 4 поста смальта металлик (069344) | 15795.3506 | шт | 2021г.
69350 | Celiane Рамка 5 постов смальта металлик (069350) | 21579.9512 | шт | 2021г.
69351 | Celiane Рамка 1 пост белая феерия (069351) | 11160.405 | шт | 2021г.
69352 | Celiane Рамка 2 поста белая феерия (069352) | 16740.6075 | шт | 2021г.
69353 | Celiane Рамка 3 поста белая феерия (069353) | 25110.9256 | шт | 2021г.
69355 | Celiane Рамка 4/5 модулей белая феерия (069355) | 25110.9256 | шт | 2021г.
69363 | Celiane Рамка 3 поста терракот (069363) | 15234.0931 | шт | 2021г.
69371 | Celiane Рамка 1 пост ардезия (069371) | 5879.3319 | шт | 2021г.
69372 | Celiane Рамка 2 поста ардезия (069372) | 8819.005 | шт | 2021г.
69373 | Рамка 3 поста Celiane ардезия (069373) | 13228.5075 | шт | 2021г.
69375 | Celiane Рамка 4/5 модулей ардезия (069375) | 13228.5075 | шт | 2021г.
69391 | Celiane Рамка 1 пост текстиль жемчуг (069391) | 8790.9019 | шт | 2021г.
69394 | Celiane Рамка 4 поста текстиль жемчуг (069394) | 26742.8187 | шт | 2021г.
69401 | Рамка 1 пост коричневая текстурная кожа (069401) | 4365.7019 | шт | 2021г.
69402 | Celiane Рамка 2 поста коричневая текстурная кожа (069402) | 6548.56 | шт | 2021г.
69403 | Celiane Рамка 3 поста коричневая текстурная кожа (069403) | 9822.8113 | шт | 2021г.
69404 | Celiane Рамка 4 поста коричневая текстурная кожа (069404) | 14734.2169 | шт | 2021г.
69407 | Celiane Рамка 2х5 модулей коричневая текстурная кожа (069407) | 23995.8425 | шт | 2021г.
69411 | Celiane Рамка 1 пост текстиль орнамент (069411) | 9202.9325 | шт | 2021г.
69412 | Celiane Рамка 2 поста текстиль орнамент (069412) | 14444.3306 | шт | 2021г.
69413 | Celiane Рамка 3 поста текстиль орнамент (069413) | 20864.0331 | шт | 2021г.
69414 | Celiane Рамка 4 поста текстиль орнамент (069414) | 26742.7325 | шт | 2021г.
80241 | Celiane Коробка 1 пост накладная белая (080241) | 1198.8319 | шт | 2021г.
80242 | Celiane Коробка 2 поста для накладная белая (80242) (080242) | 3116.9456 | шт | 2021г.
80244 | Celiane Коробка для накладного монтажа 1 пост титан (080244) | 3596.4956 | шт | 2021г.
80245 | Celiane Коробка для накладного монтажа 2 поста титан (080245) | 5514.6094 | шт | 2021г.
67664 | Celiane Лампа подсветки для розетки (067664) | 585.0194 | шт | 2021г.
67666 | Celiane Лампа подсветки 220В (67666) (067666) | 324.1706 | шт | 2021г.
771001 | Galea Life Рамка 1 пост белая (771001) | 212.98 | шт | 2021г.
771002 | Galea Life Рамка 2 поста белая (771002) | 405.2456 | шт | 2021г.
771003 | Galea Life Рамка 3 поста белая (771003) | 650.785 | шт | 2021г.
771004 | Galea Life Рамка 4 поста белая (771004) | 1059.0206 | шт | 2021г.
771005 | Galea Life Рамка 5 постов белая (771005) | 1479.0438 | шт | 2021г.
771006 | Galea Life Рамка 2 поста вертикальная white (771006) | 405.2456 | шт | 2021г.
771007 | Galea Life Рамка 3 поста вертикальная белый (771007) | 650.785 | шт | 2021г.
771008 | Galea Life Рамка 4 поста вертикальная белый (771008) | 1059.0206 | шт | 2021г.
771009 | Galea Life Рамка 5 постов вертикальная Белая (771009) | 1479.0438 | шт | 2021г.
771010 | Galea Life Лицевая панель с символом Лампа белый (771010) | 805.7188 | шт | 2021г.
771011 | Galea Life Панель лицевая с символом `Дверь` white (771011) | 791.085 | шт | 2021г.
771012 | Galea Life Лицевая панель с символом жалюзи белый (771012) | 791.085 | шт | 2021г.
771013 | Galea Life Рамка 1 пост с держателем этикеток white (771013) | 436.4106 | шт | 2021г.
771014 | Galea Life Рамка 2 поста горизонтальная с держателем этикетки белый (771014) | 727.03 | шт | 2021г.
771015 | Galea Life Рамка 3 поста горизонтальная с держателем этикетки белый (771015) | 1081.1869 | шт | 2021г.
771020 | Galea Life Переключатель на 2 направления IP44 накладной (771020) | 914.2644 | шт | 2021г.
771021 | Galea Life Выключатель двойной IP44 (771021) | 1371.3894 | шт | 2021г.
771022 | Galea Life Переключатель на 2 направления двойной IP45 (771022) | 1371.3894 | шт | 2021г.
771023 | Galea Life Кнопка IP44 (771023) | 853.3144 | шт | 2021г.
771024 | Galea Life Переключатель промежуточный IP44 (771024) | 1980.8606 | шт | 2021г.
771025 | Galea Life Лицевая панель для двойной розетки для колонки белый (771025) | 397.1237 | шт | 2021г.
771029 | Galea Life Розетка с заземлением c блокировкой MAGIC RED (771029) | 1281.3587 | шт | 2021г.
771030 | Galea Life Розетка двойная с заземлением white (771030) | 761.8894 | шт | 2021г.
771031 | Galea Life Розетка с заземлением 2х2К+З со шторками белый PRO21 немецкий стандарт (771031) | 1188.4962 | шт | 2021г.
771032 | Galea Life Лицевая панель для розетки 2х2К белый (771032) | 381.1675 | шт | 2021г.
771033 | Galea Life Розетка с заземлением 2х2К+З со шторками белый PRO21 (771033) | 1342.3375 | шт | 2021г.
771034 | Galea Life Центральная плата для выключателя с индикацией белая (771034) | 418.37 | шт | 2021г.
771035 | Galea Life Лицевая панель для розетки 2К+З французский стандарт (771035) | 369.2506 | шт | 2021г.
771042 | Galea Life Панель лицевая для телефонной розетки TАЕ (771042) | 608.4937 | шт | 2021г.
771044 | Galea Life Розетка с заземлением 2К+З со шторками зеленый (771044) | 1560.9094 | шт | 2021г.
771045 | Galea Life Розетка с заземлением 2К+З со шторками оранжевый (771045) | 1560.9094 | шт | 2021г.
771046 | Galea Life Розетка с заземлением 2К+З со шторками красный (771046) | 1589.8319 | шт | 2021г.
771047 | Galea Life Розетка с заземлением 2К+З со шторками желтый (771047) | 1734.3438 | шт | 2021г.
771048 | Galea Life Розетка с заземлением 2К+З с подсветкой (771048) | 1717.985 | шт | 2021г.
771049 | Galea Life Лицевая панель для центрального блого белый (771049) | 559.1731 | шт | 2021г.
771050 | Galea Life Лицевая панель для регулятора громкости (771050) | 541.0175 | шт | 2021г.
771051 | Galea Life Лицевая панель для звуковой трансляции (771051) | 562.1344 | шт | 2021г.
771058 | Galea Life Панель лицевая для розетки VDI кат.5Е (771058) | 948.4481 | шт | 2021г.
771062 | Galea Life Розетка с заземлением лицевая панель white (771062) | 580.6638 | шт | 2021г.
771063 | Galea Life Розетка с заземлением с крышкой лицевая панель белый (771063) | 707.6238 | шт | 2021г.
771068 | Galea Life Панель лицевая для поворотного диммера white (771068) | 619.7781 | шт | 2021г.
771072 | Galea Life Панель лицевая телевизионная TV-RD white (771072) | 397.1237 | шт | 2021г.
771073 | Galea Life Панель лицевая для розетки телевизионной RD-SAT white (771073) | 397.1237 | шт | 2021г.
771079 | Galea Life Центральная плата для выключателя двухклавишного с индикацией белая (771079) | 551.5831 | шт | 2021г.
771088 | Galea Life Лицевая панель для датчика движения белый (771088) | 238.7544 | шт | 2021г.
771089 | Galea Life Лицевая панель TV-RD-SAT специальная белый (771089) | 619.9794 | шт | 2021г.
771096 | Galea Life Коробка накладная 1 пост горизонтальный монтаж white (771096) | 590.3238 | шт | 2021г.
771097 | Galea Life Коробка 2 поста накладная (771097) | 1101.9731 | шт | 2021г.
771098 | Galea Life Коробка накладная 3 поста горизонтальный монтаж white (771098) | 1613.68 | шт | 2021г.
771099 | Galea Life Лицевая панель для адаптера 50х50 (771099) | 425.9744 | шт | 2021г.
771101 | Galea Life Лицевая панель для выключателя одноклавишного EIB (771101) | 7364.1975 | шт | 2021г.
771112 | Galea Life Лицевая панель для кнопок на 2 направления EIB темная бронза (771112) | 11176.4331 | шт | 2021г.
771113 | Galea Life Лицевая панель для кнопок на 2 направления EIB темная бронза (771113) | 16698.4169 | шт | 2021г.
771121 | Galea Life Лицевая панель для кнопки на 1 направления EIB алюминий (771121) | 9541.9094 | шт | 2021г.
771122 | Galea Life Лицевая панель для кнопки на 2 направления EIB алюминий (771122) | 10973.2281 | шт | 2021г.
771123 | Galea Life Лицевая панель для кнопок на 2 направления EIB алюминий (771123) | 16698.4169 | шт | 2021г.
771124 | Galea Life Лицевая панель для кнопок на 4 направления EIB алюминий (771124) | 17652.5863 | шт | 2021г.
771125 | Galea Life Лицевая панель для кнопок на 4 направления EIB алюминий (771125) | 23854.8525 | шт | 2021г.
771144 | Galea Life Лицевая панель для кнопок на 4 направления EIB жемчужный (771144) | 14710.5413 | шт | 2021г.
771145 | Galea Life Лицевая панель для кнопок на 4 направления EIB жемчужный (771145) | 19879.0294 | шт | 2021г.
771147 | Galea Life Лицевая панель для розетки TDO (771147) | 620.54 | шт | 2021г.
771166 | Galea Life Лицевая панель светорегулятора поворотного с подсветкой белый (771166) | 778.8662 | шт | 2021г.
771167 | Galea Life Лицевая панель светорегулятора поворотного с подсветкой темная бронза (771167) | 1271.0663 | шт | 2021г.
771168 | Galea Life Лицевая панель светорегулятора поворотного с подсветкой алюминий (771168) | 1271.0663 | шт | 2021г.
771169 | Galea Life Лицевая панель светорегулятора поворотного с подсветкой титан (771169) | 1271.0663 | шт | 2021г.
771200 | Galea Life (Dark) Лицевая панель для акустики (771200) | 693.8669 | шт | 2021г.
771201 | Galea Life Рамка 1 пост темная бронза (771201) | 521.2375 | шт | 2021г.
771202 | Galea Life Рамка 2 поста темная бронза (771202) | 991.8606 | шт | 2021г.
771203 | Galea Life Рамка 3 поста темная бронза (771203) | 1592.7788 | шт | 2021г.
771204 | Galea Life Рамка 4 поста темная бронза (771204) | 2591.8556 | шт | 2021г.
771205 | Galea Life Рамка 5 постов темная бронза (771205) | 3318.2388 | шт | 2021г.
771206 | Galea Life Рамка 2 поста вертикальная dark bronze (771206) | 991.8606 | шт | 2021г.
771207 | Galea Life Рамка 3 поста вертикальная темная бронза (771207) | 1592.7788 | шт | 2021г.
771208 | Galea Life Рамка 4 поста вертикальная темная бронза (771208) | 2591.8556 | шт | 2021г.
771209 | Galea Life Рамка 5 постов вертикальная (Dark) (771209) | 3318.2388 | шт | 2021г.
771210 | Galea Life Клавиша 1шт для выключателя одноклавишного темная бронза (771210) | 327.5919 | шт | 2021г.
771211 | Galea Life Клавиша для выключателя dark bronze (771211) | 697.82 | шт | 2021г.
771212 | Galea Life Клавиша 2шт для выключателя темная бронза (771212) | 490.59 | шт | 2021г.
771214 | Galea Life Клавиша 2шт для управления рольставнями Dark (771214) | 865.9212 | шт | 2021г.
771217 | Galea Life Кнопка с этикеткой темная бронза (771217) | 1280.7837 | шт | 2021г.
771218 | Galea Life Клавиша для выключателя 2п с индикацией (771218) | 1202.1956 | шт | 2021г.
771219 | Панель лицевая универсальная 46.6 (771219) | 360.2806 | шт | 2021г.
771220 | Galea Life Центральная плата для розеток 2К+З с заземлением (771220) | 308.4156 | шт | 2021г.
771221 | Galea Life Панель лицевая для розетки с заземлением со шторками dark bronze (771221) | 516.4794 | шт | 2021г.
771222 | Galea Life Панель лицевая для розетки с заземлением со шторками и крышкой dark bronze (771222) | 712.5831 | шт | 2021г.
771224 | Galea Life Розетка с заземлением 2К+З с механизмом выталкивания вилки + Лицевая панель темная бронза (771224) | 1304.8187 | шт | 2021г.
771225 | Galea Life Панель лицевая для акустической розетки двойной dark bronze (771225) | 693.8669 | шт | 2021г.
771226 | Galea Life Лицевая панель розетки 2К темная бронза (771226) | 304.1031 | шт | 2021г.
771227 | Galea Life Лицевая панель для розетки 2К+З темная бронза французский стандарт (771227) | 187.4644 | шт | 2021г.
771228 | Galea Life Панель лицевая для розетки 2К+З шт.фр.D.BR. (771228) | 216.3581 | шт | 2021г.
771230 | Galea Life Розетка с заземлением 2х2К+З темная бронза (771230) | 1139.4775 | шт | 2021г.
771231 | Galea Life Розетка с заземлением 2х2К+З со шторками темная бронза (771231) | 1813.2194 | шт | 2021г.
771232 | Galea Life Лицевая панель для розетки 2х2К темная бронза (771232) | 763.025 | шт | 2021г.
771233 | Galea Life Розетка с заземлением 2х2К+З со шторками темная бронза (771233) | 1977.8563 | шт | 2021г.
771239 | Galea Life Розетка с заземлением 2К+З моноблок темная бронза (771239) | 797.0794 | шт | 2021г.
771240 | Розетка Galea Life с заземлением 2К+З моноблок темная бронза (771240) | 879.2469 | шт | 2021г.
771241 | Galea Life Лицевая панель для автономного светоуказателя темная бронза (771241) | 844.3731 | шт | 2021г.
771242 | Galea Life Лицевая панель для розетки TАЕ темная бронза (771242) | 1012.7475 | шт | 2021г.
771243 | Galea Life Панель лицевая для технической сигнализации (771243) | 2686.4431 | шт | 2021г.
771244 | Galea Life Клавиша с символом Лампа темная бронза (771244) | 333.6294 | шт | 2021г.
771246 | Galea Life Клавиша с символом Звонок темная бронза (771246) | 341.3919 | шт | 2021г.
771247 | Galea Life Лицевая панель для розетки TDO темная бронза (771247) | 1012.7475 | шт | 2021г.
771248 | Galea Life Клавиша с символом Лестница темная бронза (771248) | 325.3925 | шт | 2021г.
771249 | Galea Life Лицевая панель для звуковой трансляции центральный блок темная бронза (771249) | 913.4019 | шт | 2021г.
771250 | Galea Life Лицевая панель для звуковой трансляции с ЖК-экраном темная бронза (771250) | 900.4069 | шт | 2021г.
771251 | Galea Life Лицевая панель для звуковой трансляции FM-тюнер+модуль связи темная бронза (771251) | 918.2463 | шт | 2021г.
771253 | Galea Life Лицевая панель для электронного термостата темная бронза (771253) | 1524.6269 | шт | 2021г.
771257 | Galea Life Ппанель лицевая для управления вентиляцией и выключателя с задержкой срабатывания (771257) | 1137.9681 | шт | 2021г.
771258 | Galea Life Панель лицевая для розетки VDI кат.5Е D.BR (771258) | 1251.4731 | шт | 2021г.
771260 | Galea Life Лицевая панель к диммеру Dark (771260) | 689.6119 | шт | 2021г.
771261 | Galea Life Лицевая панель для управления рольставнями Dark (771261) | 700.5512 | шт | 2021г.
771262 | Galea Life Розетка с заземлением в корпусе dark bronze (771262) | 848.01 | шт | 2021г.
771263 | Galea Life Розетка с заземлением 2К+З со шторками лицевая панель темная бронза (771263) | 926.6125 | шт | 2021г.
771264 | Galea Life Розетка с заземлением 2К+3 с крышкой (Dark) (771264) | 1212.4594 | шт | 2021г.
771266 | Galea Life Лицевая панель для розетки телевизионная TV темно-бронзовая (771266) | 411.4125 | шт | 2021г.
771268 | Панель лицевая для поворотного диммера темная бронза (771268) | 1031.5069 | шт | 2021г.
771272 | Galea Life Панель лицевая телевизионная TV-RD dark bronze (771272) | 687.4844 | шт | 2021г.
771273 | Galea Life Панель лицевая для розетки телевизионной TV RD SAT dark bronze (771273) | 693.8669 | шт | 2021г.
771275 | Galea Life Корпус к розетке телефонной dark bronze (771275) | 942.8419 | шт | 2021г.
771276 | Galea Life Панель лицевая для розетки VDI выход 60 гр. темная бронза (771276) | 1095.5331 | шт | 2021г.
771277 | Galea Life Лицевая панель для предохранителя темная бронза (771277) | 413.4969 | шт | 2021г.
771278 | Galea Life Заглушка Dark (771278) | 1358.4087 | шт | 2021г.
771279 | Galea Life Центральная плата для выключателя двухклавишного с подсветкой (771279) | 904.7769 | шт | 2021г.
771284 | Galea Life Панель лицевая для компьютерной розетки dark bronze (771284) | 1014.4869 | шт | 2021г.
771285 | Galea Life Центральная плата для вывода кабеля темная бронза (771285) | 565.3544 | шт | 2021г.
771288 | Galea Life Лицевая панель 45х45 темная бронза (771288) | 616.1269 | шт | 2021г.
771289 | Galea Life Лицевая панель TV-RD-SAT 3 отверстия темная бронза (771289) | 1031.5069 | шт | 2021г.
771295 | Galea Life Центральная плата для телефонной розетки RJ12 темная бронза (771295) | 373.4481 | шт | 2021г.
771296 | Galea Life Накладка к механизму темная бронза PRO21 (771296) | 2531.8688 | шт | 2021г.
771299 | Galea Life Лицевая панель для адаптера 50х50 темная бронза (771299) | 722.315 | шт | 2021г.
771300 | Galea Life Панель лицевая розетки для колонок aluminium (771300) | 693.8669 | шт | 2021г.
771301 | Galea Life Рамка 1 пост алюминий (771301) | 521.2375 | шт | 2021г.
771303 | Galea Life Рамка 3 поста алюминий (771303) | 1592.7788 | шт | 2021г.
771304 | Galea Life Рамка 4 поста алюминий (771304) | 2591.8556 | шт | 2021г.
771305 | Galea Life Рамка 5 постов алюминий (771305) | 3318.2388 | шт | 2021г.
771306 | Galea Life Рамка 2 поста вертикальная aluminium (771306) | 991.8606 | шт | 2021г.
771307 | Galea Life Рамка 3 поста вертикальная алюминий (771307) | 1592.7788 | шт | 2021г.
771308 | Galea Life Рамка 4 поста вертикальная алюминий (771308) | 2591.8556 | шт | 2021г.
771309 | Galea Life Рамка 5 постов вертикальная aluminium (771309) | 3318.2388 | шт | 2021г.
771310 | Galea Life Центральная плата для выключателей одноклавишных алюминий (771310) | 327.175 | шт | 2021г.
771311 | Galea Life Лицевая панель для выключателя с индикацией алюминий (771311) | 697.82 | шт | 2021г.
771312 | Galea Life Центральная плата для выключателя двухклавишного алюминий (771312) | 490.59 | шт | 2021г.
771314 | Galea Life Лицевая панель двойная для управления рольставнями алюминий (771314) | 865.9212 | шт | 2021г.
771315 | Galea Life Клавиша для выключателей 2п алюминий (771315) | 637.6606 | шт | 2021г.
771317 | Galea Life Клавиша с держателем этикетки алюминий (771317) | 1280.7837 | шт | 2021г.
771318 | Galea Life Клавиша для выключателя 2п с индикацией алюминий (771318) | 1224.4481 | шт | 2021г.
771319 | Galea Life Панель лицевая универсальная 46.5 (771319) | 360.2806 | шт | 2021г.
771321 | Galea Life Лицевая панель для розетки 2К+З со шторками алюминий (771321) | 494.04 | шт | 2021г.
771322 | Galea Life Лицевая панель для розетки 2К+З со шторками красный (771322) | 712.5831 | шт | 2021г.
771324 | Galea Life Розетка с заземлением с механическим выталкивателем и лицевой панелью aluminium (771324) | 1311.1869 | шт | 2021г.
771325 | Galea Life Лицевая панель двойной розетки для колонки алюминий (771325) | 690.8481 | шт | 2021г.
771326 | Galea Life Лицевая панель розетки 2К алюминий (771326) | 308.545 | шт | 2021г.
771327 | Galea Life Лицевая панель для розетки с заземлением 2К+З алюминий французский стандарт (771327) | 190.2244 | шт | 2021г.
771328 | Galea Life Панель лицевая для розетки 2К+З шт.фр.ALUM (771328) | 182.3756 | шт | 2021г.
771330 | Galea Life Розетка двойная с заземлением aluminium моноблок (771330) | 1150.5175 | шт | 2021г.
771331 | Galea Life Розетка с заземлением 2х2К+З со шторками алюминий (771331) | 1839.7556 | шт | 2021г.
771332 | Galea Life Лицевая панель для розетки 2х2К алюминий (771332) | 774.18 | шт | 2021г.
771333 | Galea Life Розетка с заземлением 2х2К+З со шторками алюминий (771333) | 1910.2506 | шт | 2021г.
771334 | Galea Life Центральная плата для выключателя с индикацией алюминий (771334) | 695.1031 | шт | 2021г.
771339 | Galea Life Розетка с заземлением 2К+З моноблок алюминий (771339) | 808.7519 | шт | 2021г.
771341 | Galea Life Лицевая панель для блока аварийного освещения алюминий (771341) | 841.1531 | шт | 2021г.
771342 | Galea Life Лицевая панель для розетки TАЕ (771342) | 1027.5681 | шт | 2021г.
771343 | Galea Life Панель лицевая для технической сигнализации алюминий (771343) | 2673.3475 | шт | 2021г.
771344 | Galea Life Клавиша и символом Лампа алюминий (771344) | 348.1194 | шт | 2021г.
771346 | Galea Life Клавиша с символом Звонок алюминий (771346) | 346.3944 | шт | 2021г.
771347 | Galea Life Лицевая панель для розетки TDO алюминий (771347) | 1027.5681 | шт | 2021г.
771348 | Galea Life Клавиша с символом Лестница алюминий (771348) | 336.6912 | шт | 2021г.
771349 | Galea Life Лицевая панель для центрального блока алюминий (771349) | 913.4019 | шт | 2021г.
771350 | Galea Life Лицевая панель для регулятора громкости алюминий (771350) | 900.4069 | шт | 2021г.
771351 | Galea Life Лицевая панель для звуковой трансляции алюминий (771351) | 918.2463 | шт | 2021г.
771353 | Galea Life Лицевая панель для электронного термостата алюминий (771353) | 1496.8831 | шт | 2021г.
771354 | Galea Life Лицевая панель для выключателя с баджем алюминий (771354) | 738.3431 | шт | 2021г.
771358 | Galea Life Лицевая панель для розетки VDI категория 5 алюминий (771358) | 1253.04 | шт | 2021г.
771359 | Galea Life Лицевая панель для светорегулятора 1000Вт алюминий (771359) | 3362.6 | шт | 2021г.
771360 | Galea Life Лицевая панель для поворотного диммера алюминий (771360) | 689.6119 | шт | 2021г.
771361 | Galea Life Панель лицевая для механизма управления рольставнями Aluminium (771361) | 700.5512 | шт | 2021г.
771362 | Galea Life Розетка с заземлением aluminium лицевая панель (771362) | 852.15 | шт | 2021г.
771363 | Galea Life Розетка двойная с заземлением со шторками и лицевой панелью aluminium (771363) | 931.1262 | шт | 2021г.
771364 | Galea Life Розетка с заземлением с крышкой aluminium (771364) | 1212.4594 | шт | 2021г.
771366 | Galea Life Панель лицевая телевизионной розетки aluminium (771366) | 411.4125 | шт | 2021г.
771372 | Galea Life Панель лицевая телевизионная TV-RD aluminium (771372) | 687.4844 | шт | 2021г.
771373 | Galea Life Центральная плата телевизионная TV-RD-SAT алюминий (771373) | 687.4844 | шт | 2021г.
771375 | Galea Life Центральная плата для розетки компьютерной RJ45 алюминий (771375) | 933.9438 | шт | 2021г.
771376 | Galea Life Панель лицевая розетки RJ45 алюминий (771376) | 1115.8306 | шт | 2021г.
771378 | Заглушка 1 пост алюминий (771378) | 1358.4087 | шт | 2021г.
771379 | Galea Life Центральная плата для двухклавишного выключателя с индикацией алюминий (771379) | 904.7769 | шт | 2021г.
771384 | Galea Life Лицевая панель для информационной розетки алюминий (771384) | 996.0581 | шт | 2021г.
771385 | Galea Life Панель лицевая для вывода кабеля aluminium (771385) | 565.3544 | шт | 2021г.
771386 | Galea Life Диммер aluminium IN ONE (771386) | 1050.9562 | шт | 2021г.
771388 | Galea Life Лицевая панель датчика движения алюминий (771388) | 336.5188 | шт | 2021г.
771389 | Galea Life Лицевая панель TV-RD-SAT 3 отверстия алюминий (771389) | 1031.5069 | шт | 2021г.
771395 | Galea Life Центральная плата для розетки телефонной RJ11 алюминий (771395) | 388.0244 | шт | 2021г.
771396 | Galea Life Накладка к механизмум алюминий PRO21 (771396) | 2531.8688 | шт | 2021г.
771399 | Galea Life Лицевая панель для адаптера 50х50 алюминий (771399) | 708.9462 | шт | 2021г.
771400 | Galea Life Панель лицевая розетки для колонок titanium (771400) | 687.4844 | шт | 2021г.
771401 | Galea Life Рамка 1 пост титан (771401) | 521.2375 | шт | 2021г.
771402 | Galea Life Рамка 2 поста титан (771402) | 991.8606 | шт | 2021г.
771403 | Galea Life Рамка 3 поста титан (771403) | 1592.7788 | шт | 2021г.
771404 | Galea Life Рамка 4 поста титан (771404) | 2591.8556 | шт | 2021г.
771406 | Galea Life Рамка 2 поста вертикальная titanium (771406) | 991.8606 | шт | 2021г.
771407 | Galea Life Рамка 3 поста вертикальная титан (771407) | 1592.7788 | шт | 2021г.
771408 | Galea Life Рамка 4 поста вертикальная титан (771408) | 2591.8556 | шт | 2021г.
771409 | Galea Life Рамка 5 постов вертикальная titanium (771409) | 3318.2388 | шт | 2021г.
771410 | Galea Life Центральная плата для выключателя титан (771410) | 312.3112 | шт | 2021г.
771411 | Galea Life Лицевая панель выключателя с индикацией титан (771411) | 697.82 | шт | 2021г.
771412 | Galea Life Центральная плата для двухклавишного выключателя титан (771412) | 490.59 | шт | 2021г.
771414 | Galea Life Лицевая панель для выключателя для рольставней титан (771414) | 865.9212 | шт | 2021г.
771415 | Galea Life Клавиша для выключателя 2п титан (771415) | 637.6606 | шт | 2021г.
771417 | Galea Life Клавиша с держателем этикетки титан (771417) | 1304.5169 | шт | 2021г.
771418 | Galea Life Клавиша для выключателя 2п с индикацией титан (771418) | 1202.1956 | шт | 2021г.
771419 | Galea Life Лицевая панель универсальная 46.5 титан (771419) | 356.9744 | шт | 2021г.
771420 | Galea Life Центральная плата для розетки 2К+З титан (771420) | 278.7744 | шт | 2021г.
771421 | Galea Life Центральная плата под розетки 2К+З титан (771421) | 494.04 | шт | 2021г.
771422 | Galea Life Панель лицевая розетки 2К+З со шторками с крышкой титан (771422) | 726.685 | шт | 2021г.
771425 | Galea Life Лицевая панель для розетка двойной для колонки титан (771425) | 687.4844 | шт | 2021г.
771426 | Galea Life Лицевая панель розетки 2К титан (771426) | 308.545 | шт | 2021г.
771427 | Galea Life Лицевая панель для розетки с заземлением 2К+З титан французский стандарт (771427) | 190.2244 | шт | 2021г.
771428 | Galea Life Лицевая панель для розетки с заземлением 2К+З со шторками титан французский стандарт (771428) | 187.5362 | шт | 2021г.
771430 | Galea Life Розетка двойная с заземлением titanium (771430) | 1139.4775 | шт | 2021г.
771431 | Galea Life Розетка двойная с заземлением со шторками titanium (771431) | 1813.2194 | шт | 2021г.
771432 | Galea Life Лицевая панель розетки 2х2К титан (771432) | 643.1662 | шт | 2021г.
771433 | Galea Life Розетка с заземлением 2х2К+З со шторками титан PRO21 (771433) | 1857.4656 | шт | 2021г.
771434 | Galea Life Лицевая панель для выключателя с индикатором цвет титан (771434) | 695.1031 | шт | 2021г.
771439 | Galea Life Розетка с заземлением 2К+З моноблок титан (771439) | 870.7225 | шт | 2021г.
771440 | Galea Life Розетка с заземлением 2К+З моноблок титан (771440) | 891.94 | шт | 2021г.
771441 | Galea Life Лицевая панель для автономного светоуказателя титан (771441) | 829.0206 | шт | 2021г.
771442 | Galea Life Лицевая панель для розетки TАЕ алюминий (771442) | 1012.7475 | шт | 2021г.
771444 | Galea Life Клавиша с символом Лампа титан (771444) | 348.1194 | шт | 2021г.
771446 | Galea Life Клавиша с символом Звонок титан (771446) | 336.8637 | шт | 2021г.
771447 | Galea Life Лицевая панель для розетки телефонной TDO титан (771447) | 1012.7475 | шт | 2021г.
771448 | Galea Life Клавиша с символом Лестница титан (771448) | 399.0644 | шт | 2021г.
771449 | Galea Life Лицевая панель для звуковой трансляции центральный блок титан (771449) | 930.6375 | шт | 2021г.
771450 | Galea Life Лицевая панель для звуковой трансляции с ЖК-экраном титан (771450) | 917.3981 | шт | 2021г.
771451 | Galea Life Лицевая панель для звуковой трансляции FM-тюнер титан (771451) | 935.5825 | шт | 2021г.
771453 | Galea Life Лицевая панель для электронного термостата титан (771453) | 1524.6269 | шт | 2021г.
771454 | Galea Life Лицевая панель для выключателя с ключом-картой титан (771454) | 752.2725 | шт | 2021г.
771457 | Galea Life Лицевая панель универсальная с кнопкой регулировки TITAN (771457) | 1137.9681 | шт | 2021г.
771458 | Galea Life Лицевая панель для розетки VDI категория 5е титан (771458) | 1253.04 | шт | 2021г.
771459 | Galea Life Лицевая панель к диммеру титан (771459) | 3413.0419 | шт | 2021г.
771460 | Galea Life Панель лицевая для диммера titanium (771460) | 689.6119 | шт | 2021г.
771462 | Galea Life Панель лицевая розетки с заземлением titanium (771462) | 852.15 | шт | 2021г.
771463 | Galea Life Панель лицевая розетки с заземлением со шторками titanium (771463) | 931.1262 | шт | 2021г.
771464 | Galea Life Розетка с заземлением с крышкой titanium (771464) | 1212.4594 | шт | 2021г.
771466 | Galea Life Панель лицевая телевизионной розетки titanium (771466) | 419.1606 | шт | 2021г.
771468 | Панель лицевая для поворотного диммера шампань (771468) | 1031.5069 | шт | 2021г.
771472 | Galea Life Панель лицевая телевизионная TV-RD titanium (771472) | 687.4844 | шт | 2021г.
771473 | Galea Life Центральная плата телевизионная TV-RD-SAT титан (771473) | 687.4844 | шт | 2021г.
771475 | Galea Life Центральная плата для розетки RJ45 титан (771475) | 942.8419 | шт | 2021г.
771477 | Galea Life Лицевая панель для предохранителя титан (771477) | 413.4969 | шт | 2021г.
771478 | Galea Life Заглушка титан (771478) | 1358.4087 | шт | 2021г.
771479 | Galea Life Центральная плата для выключателя двухклавишного с индикацией титан (771479) | 904.7769 | шт | 2021г.
771484 | Galea Life Лицевая панель для 2xRJ45 титан (771484) | 1014.4869 | шт | 2021г.
771486 | Galea Life Диммер титан IN ONE (771486) | 1050.9562 | шт | 2021г.
771488 | Galea Life Лицевая панель 45х45 титан (771488) | 336.5188 | шт | 2021г.
771489 | Galea Life Лицевая панель TV-RD-SAT 3 отверстия титан (771489) | 1031.5069 | шт | 2021г.
771495 | Galea Life Розетка телефонная RJ12 титан (771495) | 380.9662 | шт | 2021г.
771496 | Galea Life Накладка к механизму титан PRO21 (771496) | 2531.8688 | шт | 2021г.
771499 | Galea Life Лицевая панель для адаптера 50х50 титан (771499) | 722.315 | шт | 2021г.
771500 | Galea Life Лицевая панель для розетки для колонок жемчужный (771500) | 670.1194 | шт | 2021г.
771501 | Galea Life Рамка 1 пост перламутр (771501) | 396.3763 | шт | 2021г.
771502 | Galea Life Рамка 2 поста перламутр (771502) | 766.2306 | шт | 2021г.
771503 | Galea Life Рамка 3 поста перламутр (771503) | 1260.1844 | шт | 2021г.
771504 | Galea Life Рамка 4 поста перламутр (771504) | 1844.485 | шт | 2021г.
771505 | Galea Life Рамка 5 постов перламутр (771505) | 2742.5775 | шт | 2021г.
771506 | Galea Life Рамка 2 поста вертикальная Pearl (771506) | 766.2306 | шт | 2021г.
771507 | Galea Life Рамка 3 поста вертикальная жемчужный (771507) | 1260.1844 | шт | 2021г.
771508 | Galea Life Рамка 4 поста вертикальная жемчужный (771508) | 1844.485 | шт | 2021г.
771510 | Galea Life Центральная плата для выключателя перламутр (771510) | 307.3662 | шт | 2021г.
771511 | Galea Life Лицевая панель для выключателя с индикацией жемчужный (771511) | 592.48 | шт | 2021г.
771512 | Galea Life Центральная плата выключателя двухклавишного перламутр (771512) | 469.3725 | шт | 2021г.
771514 | Galea Life Панель лицевая выключателя для рольставней pearl (771514) | 720.935 | шт | 2021г.
771515 | Galea Life Клавиша для выключателей 2п/3п жемчужный (771515) | 590.6544 | шт | 2021г.
771517 | Galea Life Клавиша с держателем этикетки жемчужный (771517) | 1065.9781 | шт | 2021г.
771518 | Galea Life Клавиша для выключателя 2п с индикацией (771518) | 1000.5431 | шт | 2021г.
771519 | Панель лицевая универсальная 46.5 (771519) | 295.8806 | шт | 2021г.
771520 | Galea Life Центральная плата для розетки 2К+З перламутр (771520) | 248.5294 | шт | 2021г.
771521 | Galea Life Панель лицевая для розетки с заземлением со шторками pearl (771521) | 483.8912 | шт | 2021г.
771522 | Galea Life Панель лицевая для розетки с заземлением со шторками и крышкой pearl (771522) | 738.5588 | шт | 2021г.
771524 | Galea Life Розетка с заземлением 2К+З с механизмом выталкивания вилки жемчужный (771524) | 1092.6294 | шт | 2021г.
771525 | Galea Life Лицевая панель для двойной pозетки для колонки жемчужный (771525) | 670.1194 | шт | 2021г.
771526 | Galea Life Панель лицевая для розетки 2К pearl (771526) | 248.515 | шт | 2021г.
771527 | Galea Life Лицевая панель для розетки 2К+З жемчужный французский стандарт (771527) | 153.1513 | шт | 2021г.
771530 | Galea Life Розетка с заземлением 2х2К+З жемчужный (771530) | 1161.9887 | шт | 2021г.
771531 | Galea Life Розетка двойная с заземлением со шторками pearl (771531) | 1638.9656 | шт | 2021г.
771532 | Galea Life Лицевая панель для розетки 2х2К жемчужный (771532) | 517.96 | шт | 2021г.
771534 | Galea Life Панель лицевая для выключателя с индикацией перламутр (771534) | 554.5156 | шт | 2021г.
771539 | Galea Life Розетка с заземлением pearl моноблок (771539) | 812.5613 | шт | 2021г.
771540 | Galea Life Розетка с заземлением 2К+З моноблок жемчужный (771540) | 816.5 | шт | 2021г.
771541 | Galea Life Лицевая панель для автономного светоуказателя жемчужный (771541) | 693.3062 | шт | 2021г.
771542 | Galea Life Лицевая панель для розетки телефонной TАЕ жемчужный (771542) | 831.6225 | шт | 2021г.
771543 | Galea Life Панель лицевая для технической сигнализации PEARL (771543) | 1204.8837 | шт | 2021г.
771544 | Galea Life Клавиша с символом Лампа жемчужный (771544) | 355.1631 | шт | 2021г.
771546 | Galea Life Клавиша с символом Звонок жемчужный (771546) | 280.3269 | шт | 2021г.
771547 | Galea Life Лицевая панель для телефонной розетки TDO жемчужный (771547) | 831.6225 | шт | 2021г.
771549 | Galea Life Лицевая панель для звуковой трансляции центральный блок жемчужный (771549) | 801.1331 | шт | 2021г.
771550 | Galea Life Лицевая панель для звуковой трансляции с ЖК-экраном жемчужный (771550) | 789.6906 | шт | 2021г.
771551 | Galea Life Лицевая панель для звуковой трансляции FM-тюнер жемчужный (771551) | 431.3219 | шт | 2021г.
771553 | Galea Life Лицевая панель для электронного термостата жемчужный (771553) | 1253.0544 | шт | 2021г.
771554 | Galea Life Лицевая панель для выключателя с ключом-картой жемчужный (771554) | 635.7919 | шт | 2021г.
771557 | Galea Life Панель лицевая универсальная с кнопкой регулировки pearl (771557) | 934.4613 | шт | 2021г.
771558 | Galea Life Лицевая панель для розетки VDI категория 5е жемчужный (771558) | 1028.9481 | шт | 2021г.
771559 | Galea Life Панель лицевая для диммера 1000Вт pearl (771559) | 2802.5931 | шт | 2021г.
771560 | Galea Life Панель лицевая для диммера 420Вт pearl (771560) | 582.8775 | шт | 2021г.
771561 | Galea Life Лицевая панель для рольставней жемчужный (771561) | 575.2444 | шт | 2021г.
771562 | Galea Life Лицевая панель для розетки 2К+З жемчужный (771562) | 789.6762 | шт | 2021г.
771563 | Galea Life Розетка с заземлением со шторками и лицевой панелью pearl (771563) | 868.6525 | шт | 2021г.
771564 | Galea Life Розетка с заземлением с крышкой pearl (771564) | 1167.5662 | шт | 2021г.
771568 | Galea Life Панель лицевая для поворотного диммера pearl (771568) | 883.9619 | шт | 2021г.
771572 | Galea Life Панель лицевая TV-RD pearl (771572) | 567.0219 | шт | 2021г.
771573 | Galea life Центральная плата телевизионная TV-RD-SAT перламутр (771573) | 567.0219 | шт | 2021г.
771575 | Galea Life Центральная плата для розетки компьютерной RJ45 перламутр (771575) | 770.4569 | шт | 2021г.
771576 | Galea Life Панель лицевая для розетки VDI выход 60 гр. (771576) | 895.2319 | шт | 2021г.
771577 | Galea Life Лицевая панель для предохранителя жемчужный (771577) | 337.9131 | шт | 2021г.
771578 | Galea Life Заглушка перламутр (771578) | 1153.3781 | шт | 2021г.
771579 | Galea Life Центральная плата для выключателя двухклавишного с индикацией перламутр (771579) | 768.2287 | шт | 2021г.
771584 | Galea Life Лицевая панель для розетки 2хRJ45 жемчужный (771584) | 828.9919 | шт | 2021г.
771585 | Galea Life Центральная плата для вывода кабеля перламутр (771585) | 479.9812 | шт | 2021г.
771586 | Galea Life Диммер перламутр IN ONE (771586) | 901.4706 | шт | 2021г.
771588 | Galea Life Панель лицевая 45х45 pearl (771588) | 540.3419 | шт | 2021г.
771589 | Galea Life Лицевая панель TV-RD-SAT 3 отверстия жемчужный (771589) | 858.8056 | шт | 2021г.
771596 | Galea Life Накладка к механизму жемчужный PRO21 (771596) | 2068.9219 | шт | 2021г.
771599 | Galea Life Лицевая панель для адаптера 50х50 (771599) | 590.755 | шт | 2021г.
771701 | Galea Life Рамка 1 пост Cocoa Brown (771701) | 4095.6675 | шт | 2021г.
771702 | Galea Life Рамка 2 поста горизонтальная Cocoa Brown (771702) | 6515.7994 | шт | 2021г.
771703 | Galea Life Рамка 3 поста Cocoa Brownгор (771703) | 10164.6631 | шт | 2021г.
771704 | Galea Life Рамка 4 поста горизонтальная CocoaBrown (771704) | 13134.6387 | шт | 2021г.
771705 | Galea Life Рамка 5 постов горизонтальная CocoaBrown (771705) | 17994.2225 | шт | 2021г.
771706 | Galea Life Рамка 2 поста вертикальная CocoaBrown (771706) | 3209.765 | шт | 2021г.
771707 | Galea Life Рамка 3 поста вертикальная CocoaBrown (771707) | 10164.6631 | шт | 2021г.
771708 | Galea Life Рамка 4 поста вертикальная CocoaBrown (771708) | 13134.6387 | шт | 2021г.
771709 | Galea Life Рамка 5 постов вертикальная CocoaBrown (771709) | 9828.3312 | шт | 2021г.
771711 | Galea Life Рамка 1 пост Everest (771711) | 4095.6675 | шт | 2021г.
771712 | Galea Life Рамка 2 поста горизонтальная Corian Everest (771712) | 5876.5862 | шт | 2021г.
771713 | Galea Life Рамка 3 поста горизонтальная Corian Everest (771713) | 10164.6631 | шт | 2021г.
771714 | Galea Life Рамка 4 поста горизонтальная Corian Everest (771714) | 13134.6387 | шт | 2021г.
771716 | Galea Life Рамка 2 поста вертикальная Corian Everest (771716) | 5876.5862 | шт | 2021г.
771717 | Galea Life Рамка 3 поста вертикальная Corian Everest (771717) | 10164.6631 | шт | 2021г.
771718 | Galea Life Рамка 4 поста вертикальная Corian Everest (771718) | 7174.045 | шт | 2021г.
771719 | Galea Life Рамка 5 постов вертикальная Corian Everest (771719) | 9828.3312 | шт | 2021г.
771721 | Galea Life Рамка 1 пост Oyster (771721) | 4247.9706 | шт | 2021г.
771722 | Galea Life Рамка 2 поста горизонтальная Oyster (771722) | 3692.1469 | шт | 2021г.
771723 | Galea Life Рамка 3 поста горизонтальная Oyster (771723) | 5759.2144 | шт | 2021г.
771724 | Galea Life Рамка 4 поста горизонтальная Oyster (771724) | 8250.5888 | шт | 2021г.
771725 | Galea Life Рамка 5 постов горизонтальная Oyster (771725) | 11302.9044 | шт | 2021г.
771726 | Galea Life Рамка 2 поста вертикальная Oyster (771726) | 3692.1469 | шт | 2021г.
771727 | Galea Life Рамка 3 поста вертикальная Oyster (771727) | 5759.2144 | шт | 2021г.
771728 | Galea Life Рамка 4 поста вертикальная Oyster (771728) | 8250.5888 | шт | 2021г.
771729 | Galea Life Рамка 5 постов вертикальная Oyster (771729) | 20693.9625 | шт | 2021г.
771731 | Galea Life Рамка 1 пост Canyon (771731) | 4247.9706 | шт | 2021г.
771732 | Galea Life Рамка 2 поста горизонтальная Canyon (771732) | 6759.7575 | шт | 2021г.
771734 | Galea Life Рамка 4 поста горизонтальная Canyon (771734) | 8250.5888 | шт | 2021г.
771735 | Galea Life Рамка 5 постов горизонтальная Canyon (771735) | 11302.9044 | шт | 2021г.
771736 | Galea Life Рамка 2 поста вертикальная Canyon (771736) | 3692.1469 | шт | 2021г.
771737 | Galea Life Рамка 3 поста вертикальная Canyon (771737) | 5759.2144 | шт | 2021г.
771738 | Galea Life Рамка 4 поста вертикальная Canyon (771738) | 8250.5888 | шт | 2021г.
771739 | Galea Life Рамка 5 постов вертикальная Canyon (771739) | 11302.9044 | шт | 2021г.
771741 | Galea Life Рамка 1 пост Moss (771741) | 4247.9706 | шт | 2021г.
771742 | Galea Life Рамка 2 поста горизонтальная Moss (771742) | 6759.7575 | шт | 2021г.
771743 | Galea Life Рамка 3 поста горизонтальная Moss (771743) | 10544.2637 | шт | 2021г.
771744 | Galea Life Рамка 4 поста горизонтальная Moss (771744) | 15105.6381 | шт | 2021г.
771745 | Galea Life Рамка 5 постов горизонтальная Moss (771745) | 11302.9044 | шт | 2021г.
771746 | Galea Life Рамка 2 поста вертикальная Moss (771746) | 3692.1469 | шт | 2021г.
771747 | Galea Life Рамка 3 поста вертикальная Moss (771747) | 5759.2144 | шт | 2021г.
771748 | Galea Life Рамка 4 поста вертикальная Moss (771748) | 8250.5888 | шт | 2021г.
771749 | Galea Life Рамка 5 постов вертикальная Moss (771749) | 20693.9625 | шт | 2021г.
771752 | Galea Life Рамка 2 поста горизонтальная Macadam (771752) | 6759.7575 | шт | 2021г.
771753 | Galea Life Рамка 3 поста горизонтальная Macadam (771753) | 10544.2637 | шт | 2021г.
771754 | Galea Life Рамка 4 поста горизонтальная Macadam (771754) | 8250.5888 | шт | 2021г.
771755 | Galea Life Рамка 5 постов горизонтальная Macadam (771755) | 11302.9044 | шт | 2021г.
771756 | Galea Life Рамка 2 поста вертикальная Macadam (771756) | 3692.1469 | шт | 2021г.
771757 | Galea Life Рамка 3 поста вертикальная Macadam (771757) | 5759.2144 | шт | 2021г.
771758 | Galea Life Рамка 4 поста вертикальная Macadam (771758) | 8250.5888 | шт | 2021г.
771759 | Galea Life Рамка 5 постов вертикальная Macadam (771759) | 11302.9044 | шт | 2021г.
771762 | Galea Life Рамка 2 поста горизонтальная Gray Fieldstone (771762) | 3692.1469 | шт | 2021г.
771763 | Galea Life Рамка 3 поста горизонтальная Gray Fieldstone (771763) | 5759.2144 | шт | 2021г.
771764 | Galea Life Рамка 4 поста горизонтальная Gray Fieldstone (771764) | 15105.6381 | шт | 2021г.
771765 | Galea Life Рамка 5 постов горизонтальная Gray Fieldstone (771765) | 11302.9044 | шт | 2021г.
771766 | Galea Life Рамка 2 поста вертикальная Gray Fieldstone (771766) | 3692.1469 | шт | 2021г.
771767 | Galea Life Рамка 3 поста вертикальная Gray Fieldstone (771767) | 5759.2144 | шт | 2021г.
771769 | Galea Life Рамка 5 постов вертикальная Gray Fieldstone (771769) | 11302.9044 | шт | 2021г.
771771 | Galea Life Рамка 1 пост (771771) | 4247.9706 | шт | 2021г.
771772 | Galea Life Рамка 2 поста горизонтальная Flint (771772) | 3692.1469 | шт | 2021г.
771774 | Galea Life Рамка 4 поста горизонтальная Flint (771774) | 8250.5888 | шт | 2021г.
771775 | Galea Life Рамка 5 постов горизонтальная Flint (771775) | 20693.9625 | шт | 2021г.
771776 | Galea Life Рамка 2 поста вертикальная Flint (771776) | 3692.1469 | шт | 2021г.
771777 | Galea Life Рамка 3 поста вертикальная Flint (771777) | 5759.2144 | шт | 2021г.
771778 | Galea Life Рамка 4 поста вертикальная Flint (771778) | 15105.6381 | шт | 2021г.
771779 | Galea Life Рамка 5 постов вертикальная Flint (771779) | 20693.9625 | шт | 2021г.
771783 | Galea Life Рамка 3 поста горизонтальная Fossil (771783) | 10544.2637 | шт | 2021г.
771784 | Galea Life Рамка 4 поста горизонтальная Fossil (771784) | 15105.6381 | шт | 2021г.
771785 | Galea Life Рамка 5 постов горизонтальная Fossil (771785) | 11302.9044 | шт | 2021г.
771786 | Galea Life Рамка 2 поста вертикальная Fossil (771786) | 6759.7575 | шт | 2021г.
771787 | Galea Life Рамка 3 поста вертикальная Fossil (771787) | 5759.2144 | шт | 2021г.
771788 | Galea Life Рамка 4 поста вертикальная Fossil (771788) | 8250.5888 | шт | 2021г.
771792 | Galea Life Рамка 2 поста горизонтальная Savannah (771792) | 3692.1469 | шт | 2021г.
771793 | Galea Life Рамка 3 поста горизонтальная Savannah (771793) | 5759.2144 | шт | 2021г.
771794 | Galea Life Рамка 4 поста горизонтальная Savannah (771794) | 15105.6381 | шт | 2021г.
771795 | Galea Life Рамка 5 постов горизонтальная Savannah (771795) | 11302.9044 | шт | 2021г.
771797 | Galea Life Рамка 3 поста вертикальная Savannah (771797) | 5759.2144 | шт | 2021г.
771798 | Galea Life Рамка 4 поста вертикальная Savannah (771798) | 8250.5888 | шт | 2021г.
771799 | Galea Life Рамка 5 постов вертикальная Savannah (771799) | 20693.9625 | шт | 2021г.
771900 | Рамка 2 постовая спец белая (771900) | 854.8956 | шт | 2021г.
771901 | Galea Life Рамка 1 пост Magic Red (771901) | 2057.2925 | шт | 2021г.
771902 | Galea Life Рамка 2 поста горизонтальная Magic Red (771902) | 3332.815 | шт | 2021г.
771903 | Galea Life Рамка 3 поста горизонтальная Magic Red (771903) | 5199.2075 | шт | 2021г.
771904 | Galea Life Рамка 4 поста горизонтальная Magic Red (771904) | 14863.9369 | шт | 2021г.
771905 | Galea Life Рамка 5 постов горизонтальная Magic Red (771905) | 17398.6375 | шт | 2021г.
771906 | Galea Life Рамка 2 поста вертикальная Magic Red (771906) | 3332.815 | шт | 2021г.
771907 | Galea Life Рамка 3 поста вертикальная Magic Red (771907) | 5199.2075 | шт | 2021г.
771909 | Galea Life Рамка 5 постов вертикальная Magic Red (771909) | 17398.6375 | шт | 2021г.
771910 | Рамка 2 постовая спец Dbronz (771910) | 758.9856 | шт | 2021г.
771911 | Galea Life Рамка 1 пост Magic Blue (771911) | 2057.2925 | шт | 2021г.
771912 | Galea Life Рамка 2 поста горизонтальная Magic Blue (771912) | 3332.815 | шт | 2021г.
771913 | Galea Life Рамка 3 поста горизонтальная Magic Blue (771913) | 5199.2075 | шт | 2021г.
771914 | Galea Life Рамка 4 поста горизонтальная Magic Blue (771914) | 14863.9369 | шт | 2021г.
771915 | Galea Life Рамка 5 постов горизонтальная Magic Blue (771915) | 17398.6375 | шт | 2021г.
771916 | Galea Life Рамка 2 поста вертикальная Magic Blue (771916) | 3332.815 | шт | 2021г.
771917 | Galea Life Рамка 3 поста вертикальная Magic Blue (771917) | 5199.2075 | шт | 2021г.
771918 | Galea Life Рамка 4 поста вертикальная Magic Blue (771918) | 13606.8575 | шт | 2021г.
771919 | Galea Life Рамка 5 постов вертикальная Magic Blue (771919) | 17398.6375 | шт | 2021г.
771920 | Рамка 2 постовая спец Alum (771920) | 1389.5881 | шт | 2021г.
771921 | Galea Life Рамка 1 пост Magic Green (771921) | 2057.2925 | шт | 2021г.
771922 | Galea Life Рамка 2 поста горизонтальная Magic Green (771922) | 3332.815 | шт | 2021г.
771923 | Galea Life Рамка 3 поста горизонтальная Magic Green (771923) | 5199.2075 | шт | 2021г.
771925 | Galea Life Рамка 5 постов горизонтальная Magic Green (771925) | 19006.0212 | шт | 2021г.
771926 | Galea Life Рамка 2 поста вертикальная Magic Green (771926) | 3332.815 | шт | 2021г.
771927 | Galea Life Рамка 3 поста вертикальная Magic Green (771927) | 5199.2075 | шт | 2021г.
771928 | Galea Life Рамка 4 поста вертикальная Magic Green (771928) | 13606.8575 | шт | 2021г.
771929 | Galea Life Рамка 5 постов вертикальная Magic Green (771929) | 17398.6375 | шт | 2021г.
771930 | Рамка 2 Постовая Спец Titan (771930) | 1539.62 | шт | 2021г.
771931 | Galea Life Рамка 1 пост хром (771931) | 2057.2925 | шт | 2021г.
771932 | Galea Life Рамка 2 поста горизонтальная хром (771932) | 3332.815 | шт | 2021г.
771933 | Galea Life Рамка 3 поста горизонтальная хром (771933) | 5199.2075 | шт | 2021г.
771934 | Galea Life Рамка 4 поста горизонтальная Chrome (771934) | 15160.4931 | шт | 2021г.
771935 | Galea Life Рамка 5 постов горизонтальная хром (771935) | 20876.3956 | шт | 2021г.
771936 | Galea Life Рамка 2 поста вертикальная Chrome (771936) | 3332.815 | шт | 2021г.
771937 | Galea Life Рамка 3 поста вертикальная хром (771937) | 5199.2075 | шт | 2021г.
771938 | Galea Life Рамка 4 поста вертикальная Chrome (771938) | 16326.6938 | шт | 2021г.
771939 | Galea Life Рамка 5 постов вертикальная Chrome (771939) | 20876.3956 | шт | 2021г.
771950 | Рамка 2х2 для домофона Alum (771950) | 5059.1662 | шт | 2021г.
771951 | Galea Life Рамка 1 пост Brushed Aluminium (771951) | 2057.2925 | шт | 2021г.
771952 | Galea Life Рамка 2 поста горизонтальная алюминий (771952) | 3332.815 | шт | 2021г.
771953 | Galea Life Рамка 3 поста горизонтальная алюминий (771953) | 5199.2075 | шт | 2021г.
771954 | Galea Life Рамка 4 поста горизонтальная алюминий (771954) | 14199.1363 | шт | 2021г.
771955 | Galea Life Рамка 5 постов горизонтальная алюминий (771955) | 18155.9412 | шт | 2021г.
771957 | Galea Life Рамка 3 поста вертикальная алюминий (771957) | 5199.2075 | шт | 2021г.
771958 | Galea Life Рамка 4 поста вертикальная Br.Aluminium (771958) | 16326.6938 | шт | 2021г.
771959 | Galea Life Рамка 5 постов вертикальная алюминий (771959) | 20876.3956 | шт | 2021г.
771961 | Galea Life Рамка 1 пост Maple (771961) | 2933.305 | шт | 2021г.
771962 | Galea Life Рамка 2 поста Maple (771962) | 4798.7056 | шт | 2021г.
771963 | Galea Life Рамка 3 поста Maple (771963) | 7483.6681 | шт | 2021г.
771964 | Galea Life Рамка 4 поста горизонтальная Maple (771964) | 12683.5512 | шт | 2021г.
771965 | Galea Life Рамка 5 постов горизонтальная Maple (771965) | 17377.8944 | шт | 2021г.
771966 | Galea Life Рамка 2 поста вертикальная Maple (771966) | 4798.7056 | шт | 2021г.
771967 | Galea Life Рамка 3 поста вертикальная Maple (771967) | 7484.775 | шт | 2021г.
771968 | Galea Life Рамка 4 поста вертикальная Maple (771968) | 11611.0181 | шт | 2021г.
771969 | Galea Life Рамка 5 постов вертикальная Maple (771969) | 15908.1944 | шт | 2021г.
771971 | Galea Life Рамка 1 пост Cherry (771971) | 2933.305 | шт | 2021г.
771972 | Galea Life Рамка 2 поста горизонтальный монтаж cherry (771972) | 4798.7056 | шт | 2021г.
771973 | Galea Life Рамка 3 поста горизонтальная Cherry (771973) | 7483.6681 | шт | 2021г.
771975 | Galea Life Рамка 5 постов горизонтальная Cherry Wood (771975) | 8688.9544 | шт | 2021г.
771976 | Galea Life Рамка 2 поста вертикальная Cherry (771976) | 4798.7056 | шт | 2021г.
771977 | Galea Life Рамка 3 поста вертикальная Cherry Wood (771977) | 7484.775 | шт | 2021г.
771978 | Galea Life Рамка 4 поста вертикальная Cherry Wood (771978) | 11611.0181 | шт | 2021г.
771979 | Galea Life Рамка 5 постов вертикальная Cherry Wood (771979) | 15908.1944 | шт | 2021г.
771981 | Galea Life Рамка 1 пост Mahogany (771981) | 2933.305 | шт | 2021г.
771982 | Galea Life Рамка горизонтальная 2 поста Mahogany (771982) | 4798.7056 | шт | 2021г.
771983 | Galea Life Рамка 3 поста горизонтальный монтаж Mahogany (771983) | 7483.6681 | шт | 2021г.
771984 | Galea Life Рамка 4 поста горизонтальная Mahogany (771984) | 6341.79 | шт | 2021г.
771985 | Galea Life Рамка 5 постов горизонтальная Mahogany (771985) | 17377.8944 | шт | 2021г.
771986 | Galea Life Рамка 2 поста вертикальная Mahogany (771986) | 4798.7056 | шт | 2021г.
771987 | Galea Life Рамка 3 поста вертикальная Mahogany (771987) | 7484.775 | шт | 2021г.
771988 | Galea Life Рамка 4 поста вертикальная Mahogany (771988) | 11611.0181 | шт | 2021г.
771989 | Galea Life Рамка 5 постов вертикальная Mahogany (771989) | 15908.1944 | шт | 2021г.
771990 | Galea Life Рамка 1 пост кожа Havana (771990) | 5817.3469 | шт | 2021г.
771992 | Galea Life Рамка 3 поста кожа Havana (771992) | 10502.7775 | шт | 2021г.
771993 | Galea Life Рамка 2 поста вертикальная кожа Havana (771993) | 8610.74 | шт | 2021г.
771994 | Galea Life Рамка 3 поста вертикальная кожа Havana (771994) | 10502.7775 | шт | 2021г.
771995 | Galea Life Рамка 1 пост кожа Club (771995) | 5817.3469 | шт | 2021г.
771996 | Galea Life Рамка 2 поста кожа Club (771996) | 6765.5794 | шт | 2021г.
771997 | Galea Life Рамка 3 поста кожа Club (771997) | 10502.7775 | шт | 2021г.
771998 | Galea Life Рамка 2 поста вертикальная кожа Club (771998) | 6765.5794 | шт | 2021г.
771999 | Galea Life Рамка 3 поста вертикальная Кожа Club (771999) | 10502.7775 | шт | 2021г.
775600 | Galea Life Механизм выключателя одноклавишного с подсветкой PRO21 (775600) | 1036.9838 | шт | 2021г.
775601 | Galea LifePro21 Выключатель с индикацией оранжевая лампа (775601) | 1066.625 | шт | 2021г.
775602 | PRO21 Механизм выключателя одноклавишного на 2 направления с подсветкой (775602) | 1259.2069 | шт | 2021г.
775604 | PRO21 Механизм выключателя одноклавишного 16А (775604) | 548.55 | шт | 2021г.
775605 | PRO21 Механизм выключателя 2 полюса 16А (775605) | 1411.165 | шт | 2021г.
775606 | PRO21 Переключатель на два направления 16А (775606) | 700.9106 | шт | 2021г.
775609 | Galea LifePro21 Переключатель 16А с подсветкой (775609) | 1676.0962 | шт | 2021г.
775652 | Galea Life Светорегулятор универсальный 400 Вт (775652) | 6755.215 | шт | 2021г.
775653 | Galea Life Диммер 600 Вт white (775653) | 8781.7594 | шт | 2021г.
775654 | Galea Life Диммер 400Вт white (775654) | 3291.2856 | шт | 2021г.
775655 | Galea Life Датчик движения 300Вт (775655) | 3368.2781 | шт | 2021г.
775656 | Galea Life Датчик движения 300Вт (775656) | 7891.4006 | шт | 2021г.
775657 | Galea Life Датчик движения 1000W (775657) | 8300.8438 | шт | 2021г.
775661 | Поляризованное реле 3пров 1кВт (775661) | 9738.9188 | шт | 2021г.
775662 | Выключатель с задержкой 2 провода 1кВт (775662) | 11350.9312 | шт | 2021г.
775680 | Galea Life Розетка телевизионная TV тип F подключение звезда (775680) | 1203.7481 | шт | 2021г.
775683 | Galea Life Управление рольставнями для приводов SOMFY (775683) | 9051.2044 | шт | 2021г.
775684 | Galea Life Термостат-переключатель с кнопкой темная бронза PRO21 (775684) | 8579.6181 | шт | 2021г.
775685 | Galea Life Термостат-переключатель с кнопкой алюминий (775685) | 8579.6181 | шт | 2021г.
775686 | Galea Life Термостат с кнопкой титан (775686) | 8577.2031 | шт | 2021г.
775687 | Galea Life Термостат-переключатель с кнопкой жемчужный (775687) | 8496.3006 | шт | 2021г.
775689 | Galea Life Термостат для теплых полов aluminium (775689) | 27069.5769 | шт | 2021г.
775690 | Galea Life Термостат для теплых полов титан (775690) | 27069.5769 | шт | 2021г.
775691 | Galea Life Термостат теплого пола жемчужный (775691) | 27069.5769 | шт | 2021г.
775692 | Galea Life Термостат с кнопкой темная бронза (775692) | 12073.0306 | шт | 2021г.
775693 | Galea Life Термостат с кнопкой алюминий (775693) | 12131.925 | шт | 2021г.
775694 | Galea Life Термостат с кнопкой титан (775694) | 12073.0306 | шт | 2021г.
775695 | Galea Life Термостат с кнопкой жемчужный (775695) | 12073.0306 | шт | 2021г.
775709 | PRO21 Звонок электронный 8/12В (775709) | 5917.1812 | шт | 2021г.
775710 | Galea Life Звонок электронный 8/12В PRO21 (775710) | 9202.645 | шт | 2021г.
775711 | Galea Life Звонок электронный 230В PRO21 (775711) | 9255.5881 | шт | 2021г.
775712 | Galea Life Зуммер 230В 50Гц белый (775712) | 7773.1519 | шт | 2021г.
775717 | Galea Life Звонок электронный 230 В серый (775717) | 10384.9456 | шт | 2021г.
775718 | Galea Life Звонок электронный 230 В белый (775718) | 10907.0025 | шт | 2021г.
775746 | Galea Life Таймер для управления рольставнями ДУ230В белый (775746) | 15509.7769 | шт | 2021г.
775781 | Galea Life Розетка телефонная+компьютерная категория 6 UTP (775781) | 3321.7462 | шт | 2021г.
775784 | PRO21 Механизм розетки двойной для акустических систем (775784) | 1953.4475 | шт | 2021г.
775785 | Galea Life Розетка для подключения колонки (775785) | 1557.2438 | шт | 2021г.
775789 | Galea Life Механизм розетки телевизионной TV-SAT звезда 1.5дБ PRO21 (775789) | 1584.6856 | шт | 2021г.
775790 | PRO21 Розетка TV-RD-Sat оконечная 10db (775790) | 1639.0806 | шт | 2021г.
775791 | PRO21 Розетка телевизионная TV-RD-Sat проходная (775791) | 1639.0806 | шт | 2021г.
775801 | Galea Life Механизм выключателя одноклавишного PRO21 (775801) | 560.2513 | шт | 2021г.
775802 | PRO21 Механизм выключателя 2п (775802) | 1365.9269 | шт | 2021г.
775804 | PRO21 Механизм выключателя двухклавишного для управления рольставнями (775804) | 1923.6194 | шт | 2021г.
775805 | Galea Life Механизм выключателя двухклавишного PRO21 (775805) | 1054.8663 | шт | 2021г.
775806 | Galea Life Механизм переключателя одноклавишного на 2 направления PRO21 (775806) | 748.075 | шт | 2021г.
775807 | PRO21 Механизм переключателя одноклавишного промежуточного (775807) | 1531.8 | шт | 2021г.
775809 | Galea Life Выключатель со шнурком PRO21 (775809) | 2011.7812 | шт | 2021г.
775810 | Galea Life Переключатель на 2 направления с кнопкой PRO21 (775810) | 2094.9694 | шт | 2021г.
775811 | PRO21 Механизм выключателя одноклавишного (775811) | 705.8988 | шт | 2021г.
775813 | PRO21 Механизм выключателя одноклавишного с подсветкой (775813) | 1207.0831 | шт | 2021г.
775814 | PRO21 Механизм выключатель 2 кнопки для рольставня с блокировкой (775814) | 2170.625 | шт | 2021г.
775815 | Galea Life Термостат переключатель с кнопкой темная бронза (775815) | 7570.2056 | шт | 2021г.
775816 | Galea Life Переключатель кнопочный на 2 направления PRO21 (775816) | 981.1944 | шт | 2021г.
775817 | PRO21 Механизм выключателя кнопочного с индикацией (775817) | 1323.2331 | шт | 2021г.
775819 | Galea Life Переключатель со шнурком (775819) | 1970.5825 | шт | 2021г.
775820 | Galea Life Переключатель на 2 направления с индикацией (775820) | 1295.1875 | шт | 2021г.
775822 | PRO21 Механизм выключателя 2п с индикацией (775822) | 2241.2063 | шт | 2021г.
775825 | Galea Life Механизм выключателя двухклавишного с подсветкой PRO21 (775825) | 2264.7669 | шт | 2021г.
775827 | PRO21 Механизм переключателя промежуточный с подсветкой (775827) | 2347.1212 | шт | 2021г.
775829 | Galea Life Выключатель с индикацией PRO21 (775829) | 2228.2688 | шт | 2021г.
775845 | Galea Life Выключатель двойной с индикацией (775845) | 1761.6275 | шт | 2021г.
775846 | Galea Life Переключатель кнопочный с подсветкой PRO21 (775846) | 1397.6956 | шт | 2021г.
775850 | Galea Life Кнопка с ключом 16А PRO21 (775850) | 6020.5662 | шт | 2021г.
775852 | Galea LifePro21 Выключатель для накладной монтажной коробки IP44 (775852) | 761.8894 | шт | 2021г.
775853 | Galea Life Выключатель 2п для рольставней PRO21 (775853) | 5822.8525 | шт | 2021г.
775854 | Galea Life Выключатель со шнурком 2П PRO21 (775854) | 6976.3888 | шт | 2021г.
775857 | PRO21 Механизм термостата с датчиком температуры для кабеля 4 м бежевый (775857) | 9466.0238 | шт | 2021г.
775858 | PRO21 Механизм термостата с датчиком температуры для кабеля 4 м белый (775858) | 19215.9969 | шт | 2021г.
775863 | Galea Life Датчик движения 1000W на потолок (775863) | 17755.6694 | шт | 2021г.
775866 | Galea Life Термостат комфорт PRO21 слоновая кость (775866) | 8720.4931 | шт | 2021г.
775867 | Galea Life Термостат комфорт белый PRO21 (775867) | 9706.115 | шт | 2021г.
775868 | Galea Life Термостат для помещений PRO21 (775868) | 10139.78 | шт | 2021г.
775869 | Galea LifePro21 Выключатель двойной с индикацией (775869) | 1828.4569 | шт | 2021г.
775888 | Galea Life Ключ DIN стандартный (775888) | 3538.5644 | шт | 2021г.
775889 | Galea Life Ключ DIN номерной (775889) | 3595.6331 | шт | 2021г.
775892 | Galea Life Лампа Е10 230В 3Вт (775892) | 461.3512 | шт | 2021г.
775893 | Galea Life Лампа+вставка 230В 1мА неон (775893) | 706.7469 | шт | 2021г.
775894 | PRO21 Лампа зеленая + вставка 0.5 мА (775894) | 629.5531 | шт | 2021г.
775895 | PRO21 Лампа оранжевая+вставка 1мА (775895) | 653.9762 | шт | 2021г.
775897 | Лампа зеленая PRO21 230В 0.5мА (775897) | 429.4388 | шт | 2021г.
775898 | Galea Life Лампа оранжевая 230B 1мA PRO21 (775898) | 437.4169 | шт | 2021г.
775899 | PRO21 Сменная лампочка 15mA - 12V (775899) | 537.0644 | шт | 2021г.
775900 | Galea Life Крышка прозрачная для защиты механизмов (775900) | 42.7081 | шт | 2021г.
775901 | PRO21 Потенциометр электрический (775901) | 5421.2725 | шт | 2021г.
775903 | PRO21 Диммер 0-420ВА (775903) | 10906.0537 | шт | 2021г.
775916 | PRO21 Механизм розетки 1 пост пост с винтовой клеммой (775916) | 386.4862 | шт | 2021г.
775920 | Galea Life Механизм розетки 2К+З с заземлением PRO21 (775920) | 462.6019 | шт | 2021г.
775921 | Galea Life Механизм розетки с заземлением с винтовыми клеммами PRO21 (775921) | 449.2188 | шт | 2021г.
775924 | Galea Life Розетка с заземлением IP 44 немецкий стандарт (775924) | 743.6044 | шт | 2021г.
775928 | Galea Life Розетка с заземлением 2к+З PRO21 французский стандарт (775928) | 324.4869 | шт | 2021г.
775930 | Galea Life Розетка с заземлением 2К+З механическая блокировка PRO21 немецкий стандарт (775930) | 1220.0925 | шт | 2021г.
775936 | Galea Life Розетка компьютерная 2хRJ45 категория 3 PRO21 (775936) | 2233.3719 | шт | 2021г.
775938 | Galea Life Механизм телефонной розетки RJ11х1 PRO21 (775938) | 751.0794 | шт | 2021г.
775939 | PRO21 Механизм розетки двойной телефонной RJ11 (775939) | 1102.965 | шт | 2021г.
775940 | Galea Life Световой индикатор PRO21 (775940) | 2575.0225 | шт | 2021г.
775943 | Galea Life Индикатор световой 200мА прозрачный рассеиватель PRO21 (775943) | 1794.7331 | шт | 2021г.
775946 | Galea Life Рассеиватель зеленый PRO21 (775946) | 608.8963 | шт | 2021г.
775947 | Galea Life Рассеиватель оранжевый PRO21 (775947) | 549.1825 | шт | 2021г.
775949 | Galea Life Захват выдвижной (775949) | 149.3419 | шт | 2021г.
775954 | PRO21 Механизм выключателя с ключом-картой (775954) | 2756.5069 | шт | 2021г.
775955 | Выключатель с карточкой с зад (775955) | 8006.9037 | шт | 2021г.
775958 | PRO21 Механизм выключения для вентилятора 3 положения с 0 (775958) | 5577.7731 | шт | 2021г.
775965 | Galea Life Механизм розетки телевизионной TV простой 2400МГц 1.5дБ PRO21 (775965) | 837.8613 | шт | 2021г.
775966 | Galea Life Механизм розетки телевизионной TV оконечной простой 10дБ PRO21 (775966) | 1522.7869 | шт | 2021г.
775967 | PRO21 Механизм розетки телевизионной TV окончательной 14дБ простой (775967) | 1491.6794 | шт | 2021г.
775975 | PRO21 Механизм компьютерный розеточный x2 RJ45 (775975) | 1979.5525 | шт | 2021г.
775977 | Galea Life Держатель плавкой вставки 16А 230В (775977) | 928.6681 | шт | 2021г.
775981 | Galea Life Розетка TV-RD тип FS 1D (775981) | 2026.185 | шт | 2021г.
775983 | Galea Life Розетка TV/RD/SAT 2 кабеля (775983) | 2118.3288 | шт | 2021г.
775984 | Galea Life Розетка TV-RD проходная тип GEDU 15 (775984) | 2339.3444 | шт | 2021г.
775985 | Galea Life Вывод кабельный PRO21 5 клемм для подключения (775985) | 820.6113 | шт | 2021г.
775986 | Вывод кабеля без клемм (775986) | 803.7494 | шт | 2021г.
775987 | Galea Life Резистор TV 75Ом (775987) | 333.0544 | шт | 2021г.
775988 | Galea Life Розетка эквипотнециальная (775988) | 3591.8956 | шт | 2021г.
775999 | Ключ для защиты розеток (775999) | 1366.085 | шт | 2021г.
776131 | VALENA Коробка для наружного монтажа бежевая (776131) | 970.4275 | шт | 2021г.
776133 | Коробка VALENA для накладного монтажа 3п слоновая кость (776133) | 2930.085 | шт | 2021г.
776135 | Рамка для вертикального соединения нескольких накладных коробок (776135) | 141.3781 | шт | 2021г.
776181 | VALENA Коробка переходная для наружного монтажа белая (776181) | 865.49 | шт | 2021г.
776182 | Коробка VALENA для накладного монтажа 2п белый (776182) | 1714.3769 | шт | 2021г.
776183 | VALENA Коробка 3 поста накладная белая (776183) | 2746.3581 | шт | 2021г.
776184 | Galea Life Аксессуар для заглушки белый (776184) | 191.8775 | шт | 2021г.
776185 | Galea Life Аксессуар для соединения двух рамок (776185) | 141.3781 | шт | 2021г.
777010 | Galea Life Клавиша для выключателя белый (777010) | 241.4138 | шт | 2021г.
777011 | Galea Life Клавиша 1 шт с подсветкой white (777011) | 545.3731 | шт | 2021г.
777012 | Galea Life Клавиша 2шт Деко (777012) | 406.985 | шт | 2021г.
777013 | Galea Life Клавиша 2 шт с подсветкой Деко (777013) | 360.5537 | шт | 2021г.
777014 | Galea Life Клавиша 2шт для управления рольставнями белый (777014) | 618.5706 | шт | 2021г.
777017 | Galea Life Клавиша для выключателя кнопочного с индикацией белый (777017) | 696.9575 | шт | 2021г.
777018 | Galea Life Клавиша выключателя 2п с индикацией Деко (777018) | 713.4456 | шт | 2021г.
777019 | Galea Life Панель лицевая универсальная Деко (777019) | 265.5925 | шт | 2021г.
777020 | Galea Life Центральная плата для розетки 2К+З белый (777020) | 183.2812 | шт | 2021г.
777021 | Galea Life Панель лицевая для розетки с заземлением со шторками Деко (777021) | 296.0675 | шт | 2021г.
777022 | Galea Life Панель лицевая для розетки с заземлением с крышкой и шторками Деко (777022) | 511.4912 | шт | 2021г.
777023 | Galea Life Панель лицевая для розетки 2К+З с блоком красным (777023) | 292.4306 | шт | 2021г.
777024 | Galea Life Розетка с заземлением 2К+З с механизмом выталкивания вилки белый (777024) | 1508.5988 | шт | 2021г.
777026 | Galea Life Накладка для розетки без заземления без шторок Деко (777026) | 186.6737 | шт | 2021г.
777027 | Galea Life Панель лицевая для розетки двойной 2К+З SCHUKO белая (777027) | 240.8962 | шт | 2021г.
777028 | Galea Life Лицевая панель розетка 2К+З французский стандарт Деко (777028) | 350.1894 | шт | 2021г.
777029 | Gal-Деко Панель лицевая декоративная 2К+З немецкий стандарт (777029) | 408.7675 | шт | 2021г.
777034 | Galea Life Лицевая панель розетки 2К+З с крышкой зеленый (777034) | 659.295 | шт | 2021г.
777035 | Galea Life Панель лицевая для розетки двойной 2К+З SCHUKO белая (777035) | 386.4719 | шт | 2021г.
777044 | Galea Life Кнопка с символом Лампа (777044) | 279.4644 | шт | 2021г.
777048 | Galea Life Клавиша с символом Лестница белый (777048) | 321.8419 | шт | 2021г.
777053 | Galea Life Накладка термостата белый (777053) | 907.6806 | шт | 2021г.
777054 | Galea Life Накладка для выключателя с ключом-картой Деко (777054) | 534.7931 | шт | 2021г.
777059 | Galea Life Накладка для светорегулятора 1000Вт (777059) | 1229.2925 | шт | 2021г.
777061 | Galea Life Лицевая панель для выключателя Деко (777061) | 484.0206 | шт | 2021г.
777066 | Galea Life Панель лицевая для телевизионной розетки Деко (777066) | 300.5525 | шт | 2021г.
777076 | Galea Life Лицевая панель для заглушки белый (777076) | 805.1869 | шт | 2021г.
777078 | Galea Life Заглушка белый Деко (777078) | 1022.9969 | шт | 2021г.
777084 | Galea Life Лицевая панель для розетки RJ45 Деко (777084) | 803.2606 | шт | 2021г.
777085 | Galea Life Панель лицевая для вывода кабеля white (777085) | 410.9237 | шт | 2021г.
777095 | Galea Life Панель лицевая для розетки телефонной белый (777095) | 256.6225 | шт | 2021г.
775666 | Galea Life Центральный блок для звуковой сигнализации 60Вт (775666) | 30319.9369 | шт | 2021г.
775667 | Galea Life Регулятор громкости с дисплеем (775667) | 13545.7781 | шт | 2021г.
775668 | Galea Life Локальный FM-тюнер (775668) | 11344.7931 | шт | 2021г.
36251 | Щит Marina из полиэстера IP66 IK10 RAL7035 400x300x206мм (36251) (036251) | 7616.565 | шт | 2021г.
36252 | Щит Marina из полиэстера IP66 IK10 RAL7035 500x400x206мм (36252) (036252) | 9332.1063 | шт | 2021г.
36255 | Щит Marina из полиэстера IP66 IK10 RAL7035 610x400x257мм (36255) (036255) | 14538.1419 | шт | 2021г.
36256 | Щит Marina из полиэстера IP66 IK10 RAL7035 720x510x250мм (36256) (036256) | 25980.9294 | шт | 2021г.
36261 | Щит Marina из полиэстера IP66 IK10 RAL7035 820x610x300мм (36261) (036261) | 29078.9719 | шт | 2021г.
36263 | Щит Marina из полиэстера IP66 IK10 RAL7035 1020x810x300мм (36263) (036263) | 33357.8488 | шт | 2021г.
36264 | Marina IP66 1220x810x300 (036264) | 45166.6237 | шт | 2021г.
36271 | Marina Щит монтажный 400x300x206 стеклянная дверь (036271) | 19342.4681 | шт | 2021г.
36272 | Шкаф 500x400x200 (036272 Legrand) | 16880.3037 | шт | 2021г.
36275 | Marina Щит 600х400х257 стеклянная дверь (036275) | 17982.3919 | шт | 2021г.
36276 | Щит Marina из полиэстера со стеклянной дверью IP66 IK10 RAL7035 720x510x250мм (36276) (036276) | 40262.7794 | шт | 2021г.
36281 | Marina Щит 820x610x300 стеклянная дверь (036281) | 47439.2394 | шт | 2021г.
36283 | Marina Щит монтажный 1020x810x300 стеклянная дверь (036283) | 47393.9869 | шт | 2021г.
36284 | Щит Marina из полиэстера со стеклянной дверью IP66 IK10 RAL7035 1220x810x300мм (36284) (036284) | 57666.6494 | шт | 2021г.
36285 | Шкаф Marina IP66 1400x800x400 (036285) | 109888.4512 | шт | 2021г.
36287 | Шкаф Marina из полиэстера IP66 IK10 RAL 7035 1860x800x463мм (36287) (036287) | 126436.5056 | шт | 2021г.
695016 | Удлинитель 6 постов 6X2К+З с заземлением 1.5м (695016) | 865.0875 | шт | 2021г.
78471 | Mosaic SCS Выключатель 1 цепь 2 модуля (078471) | 4658.5063 | шт | 2021г.
78472 | Mosaic SCS кнопка 2цепи 2мод (078472) | 6716.9344 | шт | 2021г.
78473 | Mosaic SCS Выключатель 2 цепи 2 модуля (078473) | 6391.9156 | шт | 2021г.
78478 | Mosaic Выключатель сценарный (078478) | 8341.985 | шт | 2021г.
3570 | SCS DIN PNL модуль адресации (003570) | 6872.4431 | шт | 2021г.
3567 | Блок питания светорегулятор + терморегулятор SCS 0.6А (003567) | 10361.0113 | шт | 2021г.
49231 | Кабель SCS 100м (049231) | 6479.9912 | шт | 2021г.
67515 | Celiane Сирена внутренняя (067515) | 10511.1725 | шт | 2021г.
37389 | Медная шина с нарезанными отверстиями 12x4мм 160A длина 990мм (37389) (037389) | 1876.5988 | шт | 2021г.
37430 | Блок распределительный со ступенчато расположенными шинами 125А 1 вводной и 5 отводных зажимов (37430) (037430) | 7255.6806 | шт | 2021г.
37432 | Суппорт для 4 шин 15/18х4мм (2шт) (037432) | 1763.755 | шт | 2021г.
37435 | Viking Клeммник 4п 250A (037435) | 9608.7531 | шт | 2021г.
37436 | Viking Суппорт для 4 шин 25х4 (2шт) (037436) | 2592.1862 | шт | 2021г.
37437 | Суппорт для 1 шины 15х4/18х4/25х4мм (037437) | 494.8594 | шт | 2021г.
13006 | Вставка плавкая 6А тип АМ 10х38 500В (013006) | 112.585 | шт | 2021г.
13095 | Вставка плавкая aM 10х38 0.50А 500V (013095) | 111.6937 | шт | 2021г.
13316 | Вставка плавкая промышленная gG 10х38 16А 500V без индикатора (013316) | 111.2913 | шт | 2021г.
15397 | Вставка плавкая Gg 22x58 125А 500В без индикации (015397) | 479.8806 | шт | 2021г.
35007 | Коробка промышленная для оснастки 130х75х74мм IP66 пластиковая непрозрачная крышка (035007) | 2228.8581 | шт | 2021г.
35013 | Коробка промышленная 130х130х74 IP66 (035013) | 2370.2506 | шт | 2021г.
35017 | Коробка промышленная для оснастки 155х110х74 IP66 пластиковая непрозрачная крышка (035017) | 2370.2506 | шт | 2021г.
35022 | Коробка промышленная 180х140х86 IP66 (035022) | 3627.0281 | шт | 2021г.
35028 | Коробка промышленная для оснастки 220х170х86 IP66 пластиковая непрозрачная крышка (035028) | 4317.2437 | шт | 2021г.
35033 | Коробка промышленная 270х170х86 IP66 пластиковая непрозрачная крышка (035033) | 5912.1931 | шт | 2021г.
35043 | Бокс промышленный 265X174X154 Ip55.5 (035043) | 4506.5769 | шт | 2021г.
35044 | Коробка промышленная для оснастки 310х240х124 IP66 пластиковая (035044) | 8827.3425 | шт | 2021г.
35058 | Коробка промышленная 359x265x154 IP55 (035058) | 7783.6025 | шт | 2021г.
35090 | Пластины установочная 220х170мм (035090) | 647.1769 | шт | 2021г.
35092 | Пластины установочная 265х174мм (035092) | 740.8156 | шт | 2021г.
35093 | Пластины установочная 310х240мм (035093) | 1114.3356 | шт | 2021г.
35094 | Пластины установочная 359х265мм (035094) | 3498.8031 | шт | 2021г.
35800 | Набор шарниров 130х130/270х170 (035800) | 774.5825 | шт | 2021г.
35801 | Набор шарниров 310х240/360х270 (035801) | 1209.7712 | шт | 2021г.
35802 | Набор из 4х кронштейнов (035802) | 615.8106 | шт | 2021г.
35810 | Пластина металлическая 130х130 (035810) | 1033.1888 | шт | 2021г.
35811 | Пластина монтажная металлическая 155х110 (035811) | 1033.1888 | шт | 2021г.
35812 | Пластина монтажная металлическая 180х140 (035812) | 1137.81 | шт | 2021г.
35813 | Пластина монтажная металлическая толщина 1.5мм для коробок 220х170мм (035813) | 1334.2156 | шт | 2021г.
35814 | Пластина монтажная металлическая 270х170 (035814) | 1261.5069 | шт | 2021г.
35815 | Пластина монтажная металлическая 310х240 (035815) | 1751.45 | шт | 2021г.
35900 | Коробка промышленная 130х75х74 IP55 сплошная крышка (035900) | 1490.3138 | шт | 2021г.
35901 | Коробка промышленная 130х75х74 IP55 прозрачная крышка (035901) | 2135.4206 | шт | 2021г.
35930 | Коробка промышленная 130х130х74 IP55 (035930) | 1317.5837 | шт | 2021г.
35931 | Коробка промышленная 130х130х74 IP55 прозрачная крышка (035931) | 1629.6794 | шт | 2021г.
35940 | Коробка промышленная 155х110х74 IP55 сплошная крышка (035940) | 1273.7687 | шт | 2021г.
35941 | Коробка промышленная 155х110х74 IP55 прозрачная крышка (035941) | 1610.9488 | шт | 2021г.
35950 | Коробка промышленная пластиковая IP55 IK07 RAL7035 180x140x86мм сплошная крышка (35950) (035950) | 1960.6063 | шт | 2021г.
35951 | Коробка промышленная 180х140х86 IP55 прозрачная крышка (035951) | 2435.1394 | шт | 2021г.
35960 | Коробка промышленная 220х170х86 IP55 сплошная крышка (035960) | 2413.9506 | шт | 2021г.
35961 | Коробка промышленная 220х170х86 IP55 прозрачная крышка (035961) | 2961.1494 | шт | 2021г.
35970 | Коробка промышленная 270х170х86 IP55 (035970) | 3245.3 | шт | 2021г.
35971 | Коробка промышленная 270х170х86 IP55 прозрачная крышка (035971) | 5419.7056 | шт | 2021г.
35980 | Коробка промышленная 310х240х124 IP55 (035980) | 6181.48 | шт | 2021г.
35981 | Коробка промышленная 310х240х124 IP55 прозрачная крышка (035981) | 8664.9769 | шт | 2021г.
35990 | Коробка промышленная 360х270х124 IP55 сплошная крышка (035990) | 7792.4 | шт | 2021г.
91902 | Plexo Муфта для кабельного ввода D=5-16мм (091902) | 38.7406 | шт | 2021г.
91903 | Plexo Муфта для кабельного ввода D=5-18мм (91903) (091903) | 18.0981 | шт | 2021г.
91904 | Plexo Муфта для ввода кабеля 6-20мм (091904) | 34.2844 | шт | 2021г.
91905 | Plexo Муфта для кабельного ввода D=6-22мм (091905) | 20.3694 | шт | 2021г.
91906 | Plexo Муфта для кабельного ввода D=6-28мм (091906) | 58.8944 | шт | 2021г.
91907 | Plexo Муфта для кабельного ввода D=25-38мм (091907) | 66.8438 | шт | 2021г.
92122 | Plexo Коробка 220х170х140мм IP55 (092122) | 2509.2425 | шт | 2021г.
92284 | Plexo Коробка наружная 310х240х160 IP55 (092284) | 7005.0525 | шт | 2021г.
35602 | Atlantic Корпус 150X200X80 (035602) | 4069.2319 | шт | 2021г.
35603 | Atlantic Корпус 200X200X80 (035603) | 4398.98 | шт | 2021г.
35604 | Коробка промышленная Atlantic металлическая квадратная IP66 IK10 200x200x120мм RAL7035 (35604) (035604) | 4697.9225 | шт | 2021г.
35605 | Atlantic Корпус 150X300X120 (035605) | 4881.5487 | шт | 2021г.
35607 | Atlantic Корпус 200X300X120 (035607) | 5305.7694 | шт | 2021г.
35608 | Atlantic Корпус 300X300X120 (035608) | 6103.0356 | шт | 2021г.
35612 | Atlantic Корпус 400X400X120 (035612) | 7632.3631 | шт | 2021г.
35614 | Atlantic Корпус 200X500X120 (035614) | 6289.0338 | шт | 2021г.
35615 | Atlantic Корпус 300X500X120 (035615) | 7308.4656 | шт | 2021г.
35617 | Atlantic Корпус 200X600X120 (035617) | 6942.2769 | шт | 2021г.
35618 | Atlantic Корпус 300X600X120 (035618) | 8221.7094 | шт | 2021г.
35619 | Atlantic Корпус 400X600X120 (035619) | 9798.9775 | шт | 2021г.
35622 | Atlantic Корпус 400X800X120 (035622) | 11457.6944 | шт | 2021г.
35650 | Щит монтажный Inox 150X150X80 (035650) | 22014.9387 | шт | 2021г.
35653 | Щит монтажный Inox 200X200X120 (035653) | 28331.8744 | шт | 2021г.
35656 | Atlantic Корпус Inox 200X400X120 (035656) | 32328.5125 | шт | 2021г.
35660 | Atlantic Пластина 150X150 (035660) | 861.695 | шт | 2021г.
35661 | Atlantic Пластина 150X200 (035661) | 756.1394 | шт | 2021г.
35662 | Atlantic Пластина 200X200 (035662) | 857.9575 | шт | 2021г.
35663 | Atlantic Пластина 150X30 (035663) | 907.4794 | шт | 2021г.
35664 | Atlantic Пластина 200X300 (035664) | 1008.2194 | шт | 2021г.
35666 | AtlanticПластина 200X400 (035666) | 1178.0744 | шт | 2021г.
35668 | Atlantic Пластина 400X400 (035668) | 3197.7906 | шт | 2021г.
35669 | Atlantic Пластина 200X500 (035669) | 1573.9331 | шт | 2021г.
35670 | Atlantic Пластина 300X500 (035670) | 2512.2469 | шт | 2021г.
35671 | Atlantic Пластина 200X600 (035671) | 1615.4337 | шт | 2021г.
35672 | Atlantic Пластина 300X600 (035672) | 2556.1481 | шт | 2021г.
35673 | Atlantic Пластина 400X600 (035673) | 3168.6813 | шт | 2021г.
35675 | Atlantic Пластина 400X800 (035675) | 4599.5688 | шт | 2021г.
35807 | Петли для промышленных коробок Atlantic IP66 (2шт) (035807) | 2575.3962 | шт | 2021г.
35808 | Замок с двойной прорезью (035808) | 3313.3513 | шт | 2021г.
36407 | Кронштейны Для Коробок (036407) | 2173.5287 | шт | 2021г.
36790 | Рейка 7.5 коробки L=150 (036790) | 473.685 | шт | 2021г.
36791 | Рейка 7.5 коробки L=200 (036791) | 517.6437 | шт | 2021г.
36792 | Рейка 7.5 коробки L=300 (036792) | 520.2888 | шт | 2021г.
36793 | Рейка 7.5 коробки L=400 (036793) | 830.0412 | шт | 2021г.
36795 | Рейка 15 для коробки L.600 (036795) | 1090.5162 | шт | 2021г.
36796 | Рейка 15 коробки L=800 (036796) | 1275.7381 | шт | 2021г.
35200 | Atlantic Щит нержавеющий 300х200х160 (035200) | 33248.4119 | шт | 2021г.
35201 | Щит Atlantic из нержавеющей стали 304 L IP66 IK10 400x300x200мм (35201) (035201) | 42147.9456 | шт | 2021г.
35202 | Atlantic Inox Шкаф IP66 500х400х200 (035202) | 48482.5912 | шт | 2021г.
35203 | Atlantic Inox Шкаф IP66 600х400х200 (035203) | 57350.6581 | шт | 2021г.
35204 | Atlantic Inox Шкаф IP66 300X400X200 (035204) | 35331.565 | шт | 2021г.
35205 | Atlantic Щит нержавеющий 600х400х250 (035205) | 58058.6844 | шт | 2021г.
35206 | Atlantic Inox Шкаф P66 700х500х250 (035206) | 65796.445 | шт | 2021г.
35207 | Atlantic Inox Шкаф IP66 400х400х200 (035207) | 41953.2506 | шт | 2021г.
35208 | Atlantic Inox Шкаф IP66 400х600х250 (035208) | 38955.8763 | шт | 2021г.
35209 | Atlantic Inox Шкаф IP66 600х600х250 (035209) | 69924.1544 | шт | 2021г.
35211 | Atlantic Inox Шкаф IP66 800х600х300 (035211) | 79928.1625 | шт | 2021г.
35212 | Atlantic Inox Шкаф IP66 800х800х300 (035212) | 94808.9756 | шт | 2021г.
35213 | Щит 1000х800х300 нержавеющая сталь Atlantic (035213) | 111236.7831 | шт | 2021г.
35221 | Atlantic Шкаф 400x300x200 стеклянная дверь (035221) | 33209.2831 | шт | 2021г.
35222 | Atlantic Шкаф 500x400x200 стеклянная дверь (035222) | 49242.7125 | шт | 2021г.
35225 | Atlantic Шкаф 600x400x250 стеклянная дверь (035225) | 57551.9369 | шт | 2021г.
35226 | Atlantic Шкаф 700x500x250 стеклянная дверь (035226) | 68963.8756 | шт | 2021г.
35231 | Atlantic Шкаф 800x600x300 стеклянная дверь (035231) | 86769.2394 | шт | 2021г.
35233 | Atlantic Шкаф 1000x800x300 стеклянная дверь (035233) | 119418.645 | шт | 2021г.
34549 | Фиксатор для цоколя (034549) | 3764.1513 | шт | 2021г.
34759 | Замок под ключ двойная бородка (034759) | 474.6481 | шт | 2021г.
34771 | Рукоятка под любой цилиндр (034771) | 2500.7038 | шт | 2021г.
34772 | Рукоятка с замком 2433A (034772) | 2863.8737 | шт | 2021г.
34773 | Рукоятка трехгранная 6.5 мм (034773) | 4110.1287 | шт | 2021г.
34774 | Рукоятка без блокировки DIN (034774) | 2809.7806 | шт | 2021г.
34776 | Замок под квадратный ключ 6 мм (034776) | 627.1094 | шт | 2021г.
34777 | Замок с внутренний квадрат 8 мм (034777) | 673.1238 | шт | 2021г.
34778 | Замок под треугольный ключ 6.5мм (034778) | 673.1238 | шт | 2021г.
34779 | Замок под треугольный ключ 8 мм (034779) | 673.1238 | шт | 2021г.
34781 | Замок под треугольный ключ 11мм (034781) | 673.1238 | шт | 2021г.
34784 | Цилиндр под ключ 405 (034784) | 594.6219 | шт | 2021г.
34785 | Цилиндр под ключ 421 (034785) | 577.875 | шт | 2021г.
34786 | Цилиндр под ключ 455 (034786) | 577.875 | шт | 2021г.
34787 | Цилиндр под ключ 1242 E (034787) | 577.875 | шт | 2021г.
34788 | Цилиндр под ключ 3113 A (034788) | 577.875 | шт | 2021г.
34789 | Цилиндр под ключ 2433 A (034789) | 594.6219 | шт | 2021г.
34795 | Проводящая оплетка 6мм2 (34795) (034795) | 230.7188 | шт | 2021г.
34796 | Проводящая оплетка 16мм2 (34796) (034796) | 311.7362 | шт | 2021г.
34797 | Altis Проводник заземленный 30мм2 (034797) | 226.7225 | шт | 2021г.
34878 | Крышка для вентилятора 150х150мм (034878) | 8202.9931 | шт | 2021г.
34880 | Крышка для вентилятора 325х325мм (034880) | 14949.655 | шт | 2021г.
34941 | Крыша RAL7035 для моноблочных шкафов Altis 800х400мм (34941) (034941) | 9529.3456 | шт | 2021г.
34943 | Altis Крыша 1200х400 (моноблок) (034943) | 11796.0963 | шт | 2021г.
34944 | Altis Крыша 1600х400 (034944) | 14395.2256 | шт | 2021г.
34946 | Altis Крыша 800х500 моноблок (034946) | 10492.1544 | шт | 2021г.
34948 | Altis Крыша 1200х500 (034948) | 12091.2581 | шт | 2021г.
34949 | Altis Крыша 1600х500 (034949) | 15494.8844 | шт | 2021г.
47235 | Профиль монтажный 600мм (047235) | 3489.79 | шт | 2021г.
47236 | Профиль монтажный 800мм (047236) | 3527.1506 | шт | 2021г.
47237 | Хомут кабельный 1000 (047237) | 3757.97 | шт | 2021г.
47238 | Профиль монтажный 1200мм (047238) | 4490.98 | шт | 2021г.
47261 | Комплект боковых панелей 1200х400мм (047261) | 15403.0569 | шт | 2021г.
47262 | Комплект боковых панелей 1800х400мм (047262) | 18048.8475 | шт | 2021г.
47263 | Комплект боковых панелей 2000х400мм (047263) | 19210.4913 | к-т. | 2021г.
47266 | Комплект боковых панелей 1800х500мм (047266) | 20834.0181 | шт | 2021г.
47267 | Панель боковая 2000X500мм (047267) | 20958.1319 | к-т. | 2021г.
47268 | Комплект боковых панелей 1200х600мм (047268) | 17440.0519 | шт | 2021г.
47270 | Комплект боковых панелей 1600х600мм (047270) | 19428.3156 | шт | 2021г.
47271 | Комплект боковых панелей 1800х600мм (047271) | 25207.7125 | шт | 2021г.
47272 | Панель боковая 2000X600 (2шт) (047272) | 18536.1169 | уп | 2021г.
47275 | Комплект боковых панелей 2000х800мм (047275) | 34108.6263 | шт | 2021г.
47290 | Выдвижные шасси для принтера (047290) | 35949.0863 | шт | 2021г.
47302 | Стопор двери (047302) | 2651.3538 | шт | 2021г.
47315 | Траверс Для Sjbxx600 (047315) | 2275.0594 | шт | 2021г.
47316 | Траверс Для Sjbxx800 (047316) | 2544.5331 | шт | 2021г.
47341 | Набор антисейсмический для каркаса (047341) | 24379.54 | шт | 2021г.
47342 | Цоколь антисейсмический 800х600 (047342) | 23415.9406 | шт | 2021г.
47373 | Подъем Крыши 13мм (047373) | 2708.595 | шт | 2021г.
47374 | Набор дверных петель 180 град (047374) | 13504.1912 | шт | 2021г.
47429 | Полка телескопическая 1U 50кг (047429) | 15199.4206 | шт | 2021г.
47434 | Комплект боковых панелей 1800х400мм (047434) | 74921.5369 | шт | 2021г.
47437 | Комплект боковых панелей 2000х400мм (047437) | 79598.2131 | шт | 2021г.
47475 | Комплект опор для тяжелого оборудования 600мм (047475) | 7463.3275 | шт | 2021г.
47476 | Комплект опор для тяжелого оборудования 800мм (047476) | 8260.3494 | шт | 2021г.
47477 | Комплект опор для тяжелого оборудования 1000мм (047477) | 11450.32 | шт | 2021г.
47480 | Стойка монтажная (2шт) (047480) | 22728.6144 | шт | 2021г.
47481 | Стойка монтажная компактная 2 шт (047481) | 13532.9556 | шт | 2021г.
47482 | Рама для крепления лицевых панелей (047482) | 23106.8063 | шт | 2021г.
47485 | Плата перфорированная Linа25 1200х600мм (047485) | 14672.4619 | шт | 2021г.
47486 | Плата перфорированная Linа25 200х600мм (047486) | 16434.6069 | шт | 2021г.
47489 | Плата перфорированная Linа25 800х600мм (047489) | 8127.8981 | шт | 2021г.
47490 | Плата перфорированная Lina 25 800х800 (047490) | 11575.9 | шт | 2021г.
47492 | Плата перфорированная Linа25 800х1200мм (047492) | 13480.7025 | шт | 2021г.
47493 | Плата перфорированная Linа25 800х1600мм (047493) | 23720.3025 | шт | 2021г.
47494 | Плата перфорированная Linа25 1000х600мм (047494) | 8283.6513 | шт | 2021г.
47495 | Пластина Lin25 1000X800 (047495) | 13470.755 | шт | 2021г.
47497 | Плата перфорированная Linа25 1000X1200мм (047497) | 16092.525 | шт | 2021г.
47498 | Плата монтажная перфорированная Linа25 для шкафов Altis 1000х1600мм (047498) | 26313.4231 | шт | 2021г.
47505 | Плата монтажная широкая 1600х800мм (047505) | 7695.8575 | шт | 2021г.
47506 | Плата монтажная 1600х1000 (047506) | 19055.04 | шт | 2021г.
47507 | Плата монтажная широкая 1600х1200мм (047507) | 7695.8575 | шт | 2021г.
47508 | Плата монтажная широкая 1800х600мм (047508) | 9643.785 | шт | 2021г.
47510 | Плата монтажная широкая 1800х1000мм (047510) | 7797.0575 | шт | 2021г.
47511 | Плата монтажная широкая 1800х1200мм (047511) | 7797.0575 | шт | 2021г.
47513 | Плата монтажная широкая 2000х600мм (047513) | 9136.2181 | шт | 2021г.
47514 | Плата монтажная широкая 2000х800мм (047514) | 14211.9012 | шт | 2021г.
47515 | Плата монтажная широкая 2000х1000мм (047515) | 7898.6744 | шт | 2021г.
47516 | Плата широкая 2000х1200мм (047516) | 7898.6744 | шт | 2021г.
47525 | Плата Lina12.5 1600х800мм (047525) | 31218.13 | шт | 2021г.
47526 | Плата Lina12.5 1600х1000мм (047526) | 31950.2056 | шт | 2021г.
47527 | Плата Lina12.5 1600х1200мм (047527) | 46306.9494 | шт | 2021г.
47528 | Плата Lina12.5 1800х600мм (047528) | 30783.9188 | шт | 2021г.
47529 | Плата Lina12.5 1800х800мм (047529) | 31986.6606 | шт | 2021г.
47530 | Плата Lina12.5 1800х1000мм (047530) | 31964.6094 | шт | 2021г.
47531 | Плата Lina12.5 1800х1200мм (047531) | 42793.4694 | шт | 2021г.
47532 | Плата Lina12.5 1800х1600мм (047532) | 53370.3931 | шт | 2021г.
47533 | Плата Lina12.5 2000х600мм (047533) | 31800.6481 | шт | 2021г.
47534 | Плата Lina12.5 2000х800мм (047534) | 32329.8637 | шт | 2021г.
47535 | Lina12.5 Плата 2000х1000мм (047535) | 24990.2331 | шт | 2021г.
47536 | Плата Lina12.5 2000х1200мм (047536) | 47317.8281 | шт | 2021г.
47537 | Плата Lina12.5 2000х1600мм (047537) | 55154.7619 | шт | 2021г.
47545 | Окно смотровое 300х400мм (047545) | 11786.5225 | шт | 2021г.
47546 | Смотровое окно 400х400мм (047546) | 13628.1613 | шт | 2021г.
47547 | Смотровое окно 500х500мм (047547) | 16851.0363 | шт | 2021г.
47548 | Смотровое окно 600х400мм (047548) | 16851.0363 | шт | 2021г.
47549 | Смотровое окно 600х600мм (047549) | 20258.0694 | шт | 2021г.
47550 | Стойки вертикальные профильные 1200мм (047550) | 3419.0075 | шт | 2021г.
47552 | Стойки вертикальные профильные 1600мм (047552) | 5979.195 | шт | 2021г.
47553 | Стойки вертикальные профильные 1800мм (047553) | 4729.1737 | шт | 2021г.
47554 | Стойки профильные вертикальные 2000мм (047554) | 4778.7388 | шт | 2021г.
47600 | Плата монтажная сплошная 1200х600 (047600) | 9098.9581 | шт | 2021г.
47601 | Плата монтажная сплошная 1200х800 (047601) | 9670.3931 | шт | 2021г.
47604 | Плата монтажная сплошная 1600х600мм (047604) | 9793.9463 | шт | 2021г.
47605 | Плата монтажная сплошная 1600х800мм (047605) | 13869.2156 | шт | 2021г.
47606 | Плата монтажная сплошная 1600х1000мм (047606) | 9793.9463 | шт | 2021г.
47607 | Плата монтажная сплошная 1600х1200мм (047607) | 10175.2431 | шт | 2021г.
47608 | Плата монтажная сплошная 1800х400 мм (047608) | 9885.8169 | шт | 2021г.
47609 | Плата монтажная сплошная 1800х600мм (047609) | 13273.99 | шт | 2021г.
47610 | Плата монтажная сплошная 1800х800мм (047610) | 14257.93 | шт | 2021г.
47611 | Плата монтажная сплошная 1800х1000мм (047611) | 17906.4487 | шт | 2021г.
47612 | Плата монтажная сплошная 1800х1200мм (047612) | 20075.55 | шт | 2021г.
47613 | Плата монтажная сплошная 1800х1600мм (047613) | 38839.41 | шт | 2021г.
47614 | Плата монтажная сплошная 2000х400мм (047614) | 11008.8206 | к-т. | 2021г.
47615 | Плата монтажная сплошная 2000х600мм (047615) | 8836.9737 | шт | 2021г.
47617 | Плата монтажная сплошная 2000х1000мм (047617) | 16487.4206 | шт | 2021г.
47618 | Плата монтажная сплошная 2000х1200мм (047618) | 18996.0163 | шт | 2021г.
47619 | Плата монтажная сплошная 2000х1600мм (047619) | 43371.9625 | шт | 2021г.
47628 | Контакт концевой (047628) | 3483.4362 | шт | 2021г.
47645 | Карман для документации 600/800/1000мм (047645) | 6012.4875 | шт | 2021г.
47646 | Карман для документации 600мм (047646) | 6310.9125 | шт | 2021г.
47647 | Карман для документации 800мм (047647) | 7842.1662 | шт | 2021г.
47648 | Карман Для Плана 1000мм (047648) | 6860.2244 | шт | 2021г.
47649 | Плата промежуточная 1200мм (047649) | 4437.5194 | шт | 2021г.
47651 | Плата промежуточная 1600мм (047651) | 5500.8237 | шт | 2021г.
47652 | Плата промежуточная 1800мм (047652) | 4670.2794 | шт | 2021г.
47653 | Плата промежуточная 2000 мм (047653) | 5313.7044 | шт | 2021г.
47655 | Фланец цоколя 100х100м400мм (047655) | 7314.4312 | шт | 2021г.
47656 | Фасад цоколя 100х100х600мм (047656) | 7156.1338 | шт | 2021г.
47657 | Фасад цоколя 100х100х800мм (047657) | 7314.8194 | шт | 2021г.
47658 | Фасад цоколя 100х1000мм (047658) | 8105.66 | шт | 2021г.
47659 | Фасад цоколя 100х100х1200мм (047659) | 8679.97 | шт | 2021г.
47660 | Фасад цоколя 100х100х1600мм (047660) | 9953.4081 | шт | 2021г.
47665 | Фасад цоколя 200х400х600мм (047665) | 10830.4412 | шт | 2021г.
47666 | Фасад цоколя 200х200х600мм (047666) | 10724.9 | шт | 2021г.
47667 | Фасад цоколя 200х200х800мм (047667) | 10818.8119 | шт | 2021г.
47668 | Фасад цоколя 200х200х1000мм (047668) | 13516.9419 | шт | 2021г.
47669 | Фасад цоколя 200х200х1200мм (047669) | 16629.8625 | шт | 2021г.
47670 | Фасад цоколя 200х200х1600мм (047670) | 15391.3556 | шт | 2021г.
47672 | Фланец щеточный 100мм 100х500мм (047672) | 3685.4194 | шт | 2021г.
47673 | Фланец щеточный 100мм 100х600мм (047673) | 3574.3581 | шт | 2021г.
47674 | Фланец цоколя 100х100х800мм (047674) | 5650.8125 | шт | 2021г.
47676 | Фланец цоколя 100х100х400мм (047676) | 2222.3894 | шт | 2021г.
47677 | Фланец цоколя 100х100х500мм (047677) | 2393.38 | шт | 2021г.
47678 | Фланец цоколя 100х100х600мм (047678) | 2601.645 | шт | 2021г.
47679 | Фланец цоколя 100х100х800мм (047679) | 2960.0281 | шт | 2021г.
24161 | Головка индикатора Osmoz для комплектации с подсветкой IP66 красный (24161) (024161) | 276.115 | шт | 2021г.
24162 | Головка индикатора Osmoz для комплектации с подсветкой IP66 зеленый (24162) (024162) | 205.5194 | шт | 2021г.
24163 | Osmoz Головка с индикатором синяя (024163) | 286.5656 | шт | 2021г.
24164 | Головка индикатора Osmoz для комплектации с подсветкой IP66 желтый (24164) (024164) | 292.5456 | шт | 2021г.
24171 | Osmoz Лампа неоновая 230В с цоколем BA9S (024171) | 150.8369 | шт | 2021г.
24173 | Osmoz Инструмент для извлечения ламп (024173) | 544.6112 | шт | 2021г.
24174 | Вставка маркер для кнопки (024174) | 485.76 | шт | 2021г.
24175 | Вставка маркер для кнопки (024175) | 484.3512 | шт | 2021г.
24176 | Вставка-маркер кнопки круглая с грибовидным толкателем желтая D=60 (024176) | 485.6306 | шт | 2021г.
24177 | Вставка маркер для кнопки (024177) | 443.9575 | шт | 2021г.
24179 | Вставка-маркер кнопки круглая с грибовидным толкателем желтая D=80 (024179) | 444.59 | шт | 2021г.
24181 | Osmoz Суппорт низкий желтый (024181) | 398.6044 | шт | 2021г.
24182 | Osmoz Суппорт высокий желтый (024182) | 419.0456 | шт | 2021г.
24185 | Osmoz Ключ кольцевой монтажный (024185) | 526.7144 | шт | 2021г.
24186 | Osmoz Переходное кольцо (024186) | 336.8781 | шт | 2021г.
24187 | Osmoz Заглушка (024187) | 633.5637 | шт | 2021г.
24189 | Osmoz Суппорт квадратный черный (024189) | 94.9613 | шт | 2021г.
24191 | Osmoz Колпачек защитный красная (024191) | 135.6712 | шт | 2021г.
24192 | Osmoz Колпачек защитный зеленая (024192) | 166.4769 | шт | 2021г.
24193 | Osmoz Колпачек защитный черная (024193) | 145.1587 | шт | 2021г.
24196 | Osmoz Колпачок защитный для двойных кнопок потайной прозрачный (024196) | 417.1625 | шт | 2021г.
24199 | Osmoz Контровочная шайба (024199) | 600.1131 | шт | 2021г.
24201 | Osmoz Корпус 1 отверстие желтый (024201) | 787.4481 | шт | 2021г.
24202 | Пост кнопочный х 2 серый (024202) | 919.8275 | шт | 2021г.
24203 | Корпус для сборки Osmoz 3 отверстия серый (24203) (024203) | 1176.7231 | шт | 2021г.
24204 | Osm Пост кнопочный пустой 4 отверстия серая крышка (024204) | 1565.035 | шт | 2021г.
24205 | Osmoz Корпус для сборки 5 отверстий серый (024205) | 1622.1613 | шт | 2021г.
24212 | Пост управления кнопочный в сборе с 1 кнопкой Osmoz кнопка грибовидная для аварийного отключения (24212) (024212) | 1413.9394 | шт | 2021г.
24215 | Osm Пост кнопочный в сборе с 1 кнопкой и ключом o40 1нз (024215) | 1891.52 | шт | 2021г.
24217 | Osmoz Пост управления кнопочный в сборе 1 кнопка серая крышка переключатель с ключом контакт НО (024217) | 1993.0794 | шт | 2021г.
24218 | Osm Пост управления с 1 грибовдной головкой o54 1нз (024218) | 2018.0775 | шт | 2021г.
24230 | Osmoz Пост управления сборный 2 кнопки (024230) | 2948.8731 | шт | 2021г.
24236 | Osm Пост кнопочный 3 кнопки м-о-д 2но+1нз серая крышка (024236) | 4167.7869 | шт | 2021г.
24241 | Osmoz Блок контактный для головок НЗ под винт (024241) | 180.1475 | шт | 2021г.
24242 | Блок окнтактный для головок для кнопочных постов НО (024242) | 180.5788 | шт | 2021г.
24250 | Блок со встроенным светодиодом для головок Osmoz для кнопочных постов 24В AC/DC белый (024250) | 876.9469 | шт | 2021г.
24251 | Osmoz Блок со встроенным светодиодом 24в красный накладной под винт (024251) | 759.0863 | шт | 2021г.
24252 | Osmoz Блок со светодиодом для кнопочных постов 24В AC/DC зеленый (024252) | 835.015 | шт | 2021г.
24253 | Osmoz Блок подсветки для индикаторных кнопок 24в синий накладной под винт (024253) | 876.9469 | шт | 2021г.
24254 | Osmoz Блок со встроенным светодиодом 24в желтый накладной под винт (024254) | 1103.2812 | шт | 2021г.
24260 | Osmoz Блок подсветки для индикаторных кнопок 130в красный накладной под винт (024260) | 1158.6969 | шт | 2021г.
24261 | Osmoz Блок подсветки для индикаторных кнопок 130в красный накладной под винт (024261) | 1158.6969 | шт | 2021г.
24262 | Osmoz Блок подсветки для индикаторных кнопок 130в зеленый накладной под винт (024262) | 1158.6969 | шт | 2021г.
24263 | Osmoz Блок подсветки для индикаторных кнопок 130в синий накладной под винт (024263) | 1158.6969 | шт | 2021г.
24264 | Osmoz Блок подсветки для индикаторных кнопок 130в желтый накладной под винт (024264) | 1158.6969 | шт | 2021г.
24270 | Osmoz Блок подсветки для индикаторных кнопок 230в красный накладной под винт (024270) | 1103.2812 | шт | 2021г.
24271 | Osmoz Блок со светодиодом для кнопочных постов 230В AC красный (024271) | 1103.2812 | шт | 2021г.
24272 | Osmoz Блок со встроенным светодиодом 230в зеленый накладной под винт (024272) | 1379.6981 | шт | 2021г.
24273 | Osmoz Блок подсветки для индикаторных кнопок 230в синий накладной под винт (024273) | 1449 | шт | 2021г.
24274 | Osmoz Блок со встроенным светодиодом 230в желтый накладной под винт (024274) | 760.7681 | шт | 2021г.
24300 | Osmoz Вставка малая белая (024300) | 226.55 | шт | 2021г.
24301 | Osmoz Вставка малая красная (024301) | 225.5006 | шт | 2021г.
24302 | Вставка-маркер для Osmoz без надписей алюминиевый малый размер (24302) (024302) | 219.6788 | шт | 2021г.
24303 | Вставка-маркер Osmoz для этикеток без надписей черная узкая (24303) (024303) | 230.7906 | шт | 2021г.
24304 | Вставка-маркер Osmoz для этикеток без надписей прозрачная узкая (24304) (024304) | 39.2581 | шт | 2021г.
24305 | Osmoz Вставка широкая белая (024305) | 134.3775 | шт | 2021г.
24306 | Osmoz Вставка широкая красная (024306) | 205.3038 | шт | 2021г.
24307 | Вставка-маркер для Osmoz без надписей алюминиевый широкий размер (24307) (024307) | 121.67 | шт | 2021г.
24308 | Osmoz Вставка широкая черная (024308) | 122.2881 | шт | 2021г.
24309 | Osmoz Вставка широкая прозрачная (024309) | 44.2319 | шт | 2021г.
24315 | Рамка Osmoz для этикеток круглая узкая (24315) (024315) | 47.7969 | шт | 2021г.
24316 | Рамка широкая круглая (024316 Legrand) | 89.6856 | шт | 2021г.
24318 | Рамка малая квадратная (024318 Legrand) | 126.4856 | шт | 2021г.
24320 | Osmoz Рамка со вставкой узкая белая (024320) | 193.8038 | шт | 2021г.
24321 | Osmoz Рамка со вставкой узкая красная (024321) | 229.6263 | шт | 2021г.
24322 | Osmoz Рамка со вставкой узкая aлюминиевая (024322) | 166.3475 | шт | 2021г.
24323 | Osmoz Рамка со вставкой узкая черная (024323) | 177.3587 | шт | 2021г.
24324 | Osmoz Рамка со вставкой узкая прозрачная (024324) | 92.5031 | шт | 2021г.
24325 | Osmoz Рамка со вставкой широкая белый (024325) | 374.2963 | шт | 2021г.
24326 | Osmoz Рамка со вставкой широкая красная (024326) | 265.3913 | шт | 2021г.
24327 | Osmoz Рамка со вставкой широкая aлюминиевая (024327) | 363.6731 | шт | 2021г.
24328 | Osmoz Рамка со вставкой широкая черная (024328) | 382.9069 | шт | 2021г.
24329 | Osmoz Рамка со вставкой широкая прозрачная (024329) | 124.7031 | шт | 2021г.
24330 | Вставка маркер с надписью O I алюминиевая (024330) | 198.0013 | шт | 2021г.
24332 | Вставка-маркер I O II (024332) | 198.0013 | шт | 2021г.
24333 | Вставка маркер для кнопки (024333) | 198.0013 | шт | 2021г.
24334 | Вставка маркер для кнопки (024334) | 198.0013 | шт | 2021г.
24335 | Вставка маркер для кнопки (024335) | 198.0013 | шт | 2021г.
24336 | Вставка маркер для кнопки (024336) | 198.0013 | шт | 2021г.
24337 | Вставка маркер для кнопки (024337) | 198.0013 | шт | 2021г.
24338 | Вставка маркер для кнопки (024338) | 198.0013 | шт | 2021г.
24339 | Вставка маркер для кнопки (024339) | 198.0013 | шт | 2021г.
24340 | Вставка маркер для кнопки (024340) | 241.9888 | шт | 2021г.
24341 | Вставка маркер для кнопки (024341) | 198.0013 | шт | 2021г.
24342 | Вставка маркер для кнопки (024342) | 198.0013 | шт | 2021г.
24343 | Вставка-маркер с надписью MANU - AUTO (024343) | 198.0013 | шт | 2021г.
24344 | Вставка-маркер с надписью MANU -O- AUTO (024344) | 198.0013 | шт | 2021г.
24345 | Вставка маркер для кнопки (024345) | 198.0013 | шт | 2021г.
24351 | Вставка-маркер с надписью START (024351) | 198.0013 | шт | 2021г.
24845 | Osmoz Суппорт двойной с преднарезанными отверстиями 3 модуля (024845) | 3699.0325 | шт | 2021г.
57672 | Розетка P17 230/16 72x72 (057672) | 449.995 | шт | 2021г.
58138 | Вилка 32А 3 полюса+Т 380В IP44 P17 (058138) | 198.1163 | шт | 2021г.
6776 | Выключатель автоматический трехполюсный 6A B DX 25kA (006776) | 3998.78 | шт | 2021г.
6933 | Выключатель автоматический трехполюсный 2A C DX 25kA (006933) | 4116.4538 | шт | 2021г.
6646 | Выключатель автоматический трехполюсный 2А D DX 6кА (15кА) (006646) | 2792.4156 | шт | 2021г.
25523 | Выключатель автоматический ВА-400А 36кА DPX630 термомагнитный расцепитель (Irm=0.8-1In) (025523 Legrand) | 32602.1837 | шт | 2021г.
25524 | Выключатель автоматический ВА-630А 36кА DPX630 термомагнитный расцепитель (Irm=0.8-1In) (025524) | 91575.0606 | шт | 2021г.
25525 | Выключатель автоматический ВА-500А 36кА DPX630 термический расцепитель (Irm=0.8-1In) (025525) | 40896.2425 | шт | 2021г.
25536 | Выключатель автоматический четырехполюсный DPX 250A 36кА электромагнитный расцепитель (025536) | 100009.9656 | шт | 2021г.
25537 | Выключатель автоматический ВА-320А 36кА DPX630 термомагнитный расцепитель(Irm=0.64-1In) (025537 Legrand) | 103765.6644 | шт | 2021г.
25539 | Выключатель автоматический ВА-500А 36кА DPX630 4П.термомагнитный расцепитель(Irm=0.8-1In) (025539 Legrand) | 115966.9487 | шт | 2021г.
25540 | Выключатель автоматический ВА-630А 36кА DPX630 4П термомагнитный расцепитель(Irm=0.8-1In) (025540 Legrand) | 125646.6856 | шт | 2021г.
25541 | Выключатель автоматический трехполюсный DPX-H 250A 70кА электромагнитный расцепитель (025541) | 37928.2794 | шт | 2021г.
25542 | Выключатель автоматический трехполюсный DPX-H 320A 70кА электромагнитный расцепитель (025542) | 92908.9456 | шт | 2021г.
25545 | Выключатель автоматический трехполюсный DPX-H 500A 70кА электромагнитный расцепитель (025545) | 104860.9244 | шт | 2021г.
25556 | Выключатель автоматический четырехполюсный DPX-H 250A 70кА электромагнитный расцепитель (025556) | 103128.2912 | шт | 2021г.
25557 | Выключатель автоматический четырехполюсный DPX-H 320A 70кА электромагнитный расцепитель (025557) | 105065.1213 | шт | 2021г.
25558 | Выключатель автоматический четырехполюсный DPX-H 400A 70кА электромагнитный расцепитель (025558) | 117376.2881 | шт | 2021г.
25559 | Выключатель автоматический четырехполюсный DPX-H 500A 70кА электромагнитный расцепитель (025559) | 138409.0262 | шт | 2021г.
25560 | Выключатель автоматический четырехполюсный DPX-H 630A 70кА электромагнитный расцепитель (025560) | 157575.99 | шт | 2021г.
25562 | Выключатель автоматический DPX-L630 3п 320А 100кА (025562) | 123748.3806 | шт | 2021г.
25563 | Выключатель автоматический DPX-L630 3п 400А 100кА (025563) | 118902.8556 | шт | 2021г.
25564 | Выключатель автоматический DPX-L630 3п 630А 100кА (025564) | 142819.1037 | шт | 2021г.
25565 | Выключатель автоматический DPX-L630 3п 500А 100кА (025565) | 138917.8869 | шт | 2021г.
25576 | Выключатель автоматический DPX630 4п 250А 100кА (025576) | 153327.0131 | шт | 2021г.
25577 | Выключатель автоматический DPX630 4п 320А 100кА (025577) | 156753.2944 | шт | 2021г.
25578 | Выключатель автоматический DPX630 4п 400А 100кА (025578) | 162749.3512 | шт | 2021г.
25580 | Выключатель автоматический DPX630 4п 630А 100кА (025580) | 167176.075 | шт | 2021г.
25587 | Выключатель автоматический четырехполюсный DPX-I 400A (025587) | 79839.6556 | шт | 2021г.
25589 | Выключатель автоматический четырехполюсный DPX-I 630A (025589) | 97486.2331 | шт | 2021г.
25600 | Выключатель автоматический трехполюсный DPX 160A S1 (025600) | 106609.7581 | шт | 2021г.
25602 | Выключатель автоматический ВА-400А 36кА DPX630 электронный расцепитель S1 (025602 Legrand) | 77811.9037 | шт | 2021г.
25604 | Выключатель автоматический четырехполюсный DPX 160A 36кА электронный расцепитель S1 (025604) | 109632.2169 | шт | 2021г.
25605 | Выключатель автоматический четырехполюсный DPX 250A 36кА электронный расцепитель S1 (025605) | 122002.5656 | шт | 2021г.
25606 | Выключатель автоматический четырехполюсный DPX 400A 36кА электронный расцепитель S1 (025606) | 141411.1731 | шт | 2021г.
25613 | DPX-H Выключатель автоматический 630 S1 4п 250А 70кА электронный расцепитель (025613) | 124972.1387 | шт | 2021г.
25614 | DPX-H Выключатель автоматический 630 S1 4п 400А 70кА электронный расцепитель (025614) | 146856.6819 | шт | 2021г.
25626 | Выключатель автоматический трехполюсный DPX 250A 36кА электронный расцепитель S2 (025626) | 124969.6519 | шт | 2021г.
25629 | Выключатель автоматический четырехполюсный DPX 160A 36кА электронный расцепитель S2 (025629) | 130187.6187 | шт | 2021г.
25630 | Выключатель автоматический четырехполюсный DPX 250A 36кА электронный расцепитель S2 (025630) | 136094.45 | шт | 2021г.
25634 | DPX-H Выключатель автоматический 630 S2 3п 250А 70кА электронный расцепитель (025634) | 127118.5419 | шт | 2021г.
25635 | Выключатель автоматический DPX-H630 S2 4п 400А 70кА электронный расцепитель (025635) | 91006.6731 | шт | 2021г.
25638 | DPX-H Выключатель автоматический 630 S2 4п 250А 70кА электронный расцепитель (025638) | 155288.8556 | шт | 2021г.
25795 | Автоматический выключатель DPX I1600 4П 800А (025795) | 167501.6831 | шт | 2021г.
25798 | Автоматический выключатель DPX I1600 3П 1600А (025798) | 139099.17 | шт | 2021г.
25809 | Выключатель автоматический четырехполюсный DPX 800A 50кА электромагнитный расцепитель (025809) | 133154.4894 | шт | 2021г.
26060 | Блок электронный УЗО DPX/DPX-H/L/I 630 3П до 400 A монтаж снизу (26060) (026060) | 39887.1319 | шт | 2021г.
26061 | Блок УЗО электронный DPX/DPX-H/L/I 630-4П-до 400 A монтаж снизу (026061) | 50770.9331 | шт | 2021г.
26063 | Выключатель дифференциального тока УЗО DPX630 4п/630А нижний (026063) | 56727.2 | шт | 2021г.
26064 | Блок стыковочный DPX630 УЗО 3п/630А нижний (026064) | 39887.1319 | шт | 2021г.
26065 | Блок электронный УЗО DPX/DPX-H/L/I 630 4П до 630 A монтаж снизу (26065) (026065) | 47192.3344 | шт | 2021г.
26067 | Выключатель дифференциального тока УЗО DPX630 4п 630А нижний (026067) | 59350.4362 | шт | 2021г.
26088 | Реле дифференциальное монтаж на DIN рейку 2 модуля (26088) (026088) | 19114.6531 | шт | 2021г.
26092 | Катушка тороидальная 35мм (026092) | 11332.7181 | шт | 2021г.
26093 | Катушка тороидальная 80мм для DPX/DPX-I (26093) (026093) | 11863.7019 | шт | 2021г.
26094 | Катушка тороидальная 110мм (026094) | 15816.6831 | шт | 2021г.
26095 | Катушка тороидальная 140мм (026095) | 20997.5913 | шт | 2021г.
26096 | Катушка тороидальная 210мм (026096) | 40516.4694 | шт | 2021г.
26097 | Катушка тороидальная 150мм открытая (026097) | 71246.64 | шт | 2021г.
26123 | DPX Привод моторный DPX1250 ~/=230В (026123) | 47663.2162 | шт | 2021г.
26127 | DPX Привод моторный DPX1250-1600 ~/=230В (026127) | 47474.7744 | шт | 2021г.
26134 | Электропривод DPX250 230В AC/DC (026134 Legrand) | 43963.6806 | шт | 2021г.
26140 | Привод электродвигательный фронтальное управление DPX 630 24В AC/DC (26140) (026140) | 43801.8469 | шт | 2021г.
26158 | Блокиратор Profalux для моторного привода DPX250/1600 (026158) | 15022.7662 | шт | 2021г.
26160 | Контакт переключающий для DPX/DPX-I/DPX-IS 3A 240В AC (26160) (026160) | 2575.6263 | шт | 2021г.
26164 | Расцепитель независимый для DPX/DPX-I/DPX-IS 230В AC/DC (26164) (026164) | 6406.42 | шт | 2021г.
26167 | Расцепитель независимый для DPX/DPX-I/DPX-IS 230В AC/DC (26167) (026167) | 3188.7056 | шт | 2021г.
26171 | DPX125 Выключатель дистанционный (24В~) альтернативный (026171) | 5554.96 | шт | 2021г.
26173 | Расцепитель минимального напряжения для DPX-IS 230В AC (26173) (026173) | 6305.4356 | шт | 2021г.
26175 | DPX125 Расцепитель минимальный с задержкой (026175) | 11395.005 | шт | 2021г.
26181 | Расцепитель минимального напряжения для DPX/DPX-I и DPX-IS 1600 230В AC (26181) (026181) | 9292.1869 | шт | 2021г.
26183 | Расцепитель минимального напряжения для DPX/DPX-I и DPX-IS 1600 230В AC (26183) (026183) | 8999.6556 | шт | 2021г.
26185 | Расцепитель минимального напряжения с задержкой для DPX 250-1600/DPX-IS 1600 (26185) (026185) | 9321.7706 | шт | 2021г.
26190 | DPX Модуль задержки для расцепителя 230В (026190) | 9553.395 | шт | 2021г.
26191 | DPX Модуль задержки для расцепителя 400В (026191) | 13247.9281 | шт | 2021г.
26193 | Контроллер АВР DPX стандартное исполнение (26193) (026193) | 59908.1575 | шт | 2021г.
26194 | Контроллер АВР DPX с расширенными функциями (26194) (026194) | 118334.9281 | шт | 2021г.
26197 | DPX Коннектор и софт для тестирования (026197) | 4638.9563 | шт | 2021г.
26221 | Блокиратор для блокировки в положении ВЫКЛ DPX250 (026221) | 1427.7394 | шт | 2021г.
26225 | Блокировка DPX 250/1600 для поворотных рукояток (026225) | 1863.0144 | шт | 2021г.
26227 | Крышка пломбируемая защитная для DPX250 4P (026227) | 6186.5256 | шт | 2021г.
26228 | Dpx250 Cache Borne 3П.Court (026228) | 3968.5062 | шт | 2021г.
26229 | Крышка защитная пломбируемая для DPX250 4п (026229 Legrand) | 5808.8369 | шт | 2021г.
26230 | Перегородка изолирующая для DPX 250/630 (3шт) (26230) (026230) | 637.5312 | шт | 2021г.
26231 | Адаптер для подключения DPX 250 (026231) | 3234.6337 | шт | 2021г.
26232 | DPX250 Клеммный удлинитель (026232) | 3015.645 | шт | 2021г.
26234 | Пластина клеммная DPX250 4п (026234) | 11750.125 | шт | 2021г.
26235 | Клеммы для подключения DPX250 (026235 Legrand) | 1327.9913 | шт | 2021г.
26240 | Блокиратор для DPX630 в положении выключено (026240) | 1640.7481 | шт | 2021г.
26241 | Рукоятка стандартная поворотная установка непосредственно на DPX 630 черная (26241) (026241) | 10377.37 | шт | 2021г.
26244 | Крышки защитные пломбируемые длинные для DPX 630 3П (2шт) (26244) (026244) | 5986.8138 | шт | 2021г.
26245 | Крышки защитные пломбируемые длинные для DPX/DPX-IS 630 4П (2шт) (26245) (026245) | 6315.11 | шт | 2021г.
26246 | Набор 4 адаптора + изоляция кабельная DPX630 (026246) | 3672.9419 | шт | 2021г.
26247 | Комплект из 4 клеммных удлинителей для DPX 630 (26247) (026247) | 2281.1544 | шт | 2021г.
26248 | Комплект из 3 полюсных расширителей для DPX/DPX-IS 630 3П вводные или отводные (26248) (026248) | 7145.6975 | шт | 2021г.
26249 | Пластины клеммные 4п для DPX630 (026249) | 9973.7631 | шт | 2021г.
26251 | Комплект из 4 клемм для подключения DPX/DPX-IS 630 большой емкости (26251) (026251) | 11002.7256 | шт | 2021г.
26260 | Блокиратор DPX 1600 для блокирования в положении ''Выкл'' (26260) (026260) | 2198.915 | шт | 2021г.
26261 | DPX1600 Рукоятка поворотная серая (026261) | 12431.9887 | шт | 2021г.
26264 | Набор защитных крышек DPX (026264 Legrand) | 9226.9675 | шт | 2021г.
26265 | Крышка защитная пломбированная DPX1600 4п (026265) | 11773.5419 | шт | 2021г.
26267 | Набор из 4 удлинителей для подключения к шинам для DPX/DPX-IS 1600 для 630 1250 А (26267) (026267) | 5821.9612 | шт | 2021г.
26268 | Набор из 4 удлинителей для подключения к шинам для DPX/DPX-IS 1600 для 1600 А (26268) (026268) | 7530.8756 | шт | 2021г.
26269 | Клемма для подключения для DPX/DPX-IS 1600 для неоконцованных кабелей стандартная (26269) (026269) | 3703.1725 | шт | 2021г.
26270 | Клемма для подключения для DPX/DPX-IS 1600 для неоконцованных кабелей большей емкости (26270) (026270) | 8027.7619 | шт | 2021г.
26273 | Расширитель клеммный DPX1250/1600 3П (026273) | 39615.2575 | шт | 2021г.
26274 | Пластина клеммная DPX1600 4п (026274) | 54176.3275 | шт | 2021г.
26280 | Рукоятка аварийная Dpx250 (026280) | 17499.7512 | шт | 2021г.
26282 | Рукоятка аварийная Dpx630 (026282) | 12171.1975 | шт | 2021г.
26283 | Рукоятка выносная поворотная стандартная для DPX 1600 IP55 черный (26283) (026283) | 14558.3819 | шт | 2021г.
26284 | Рукоятка аварийная Dpx1250/1600 (026284) | 14758.9994 | шт | 2021г.
26332 | Клемма для заднего подключения DPX250 4п (026332) | 16787.2256 | шт | 2021г.
26343 | Рукоятка (съемник) для DPX250 (2шт) (026343 Legrand) | 10467.3719 | шт | 2021г.
26348 | Блокиратор Profalux DPX с механизмом ''Debro-lift'' 1 ключ (26348) (026348) | 16241.0331 | шт | 2021г.
26350 | Набор клемм 3п DPX630 (026350) | 21879.2531 | шт | 2021г.
26351 | Клемма для заднего подключения DPX630 4п (026351) | 23049.8812 | шт | 2021г.
26352 | Комплект из 3 плоских клемм для подключения сзади DPX/DPX-IS 630 вводные и отводные 3П (26352) (026352) | 17925.1219 | шт | 2021г.
26353 | Клемма для заднего подключения DPX630 4п (026353) | 22739.065 | шт | 2021г.
26368 | Рукоятка (съемник) для DPX630 (2шт) (026368 Legrand) | 11205.6287 | шт | 2021г.
26381 | Клемма для подключения сзади для DPX/DPX-IS 1600 длинная 3П установка сверху или снизу (26381) (026381) | 19648.9144 | шт | 2021г.
26382 | Набор клемм DPX1600 4п прямое расположение (026382) | 24568.485 | шт | 2021г.
26383 | Набор клемм DPX1600 4п смещенное расположение (026383) | 28960.105 | шт | 2021г.
26404 | Блокировка механическая DPX630 пластиковая (026404) | 12485.3775 | шт | 2021г.
26405 | Блок механический DPX/DPX-I1250/1600 пластмассовый (026405) | 39063.2575 | шт | 2021г.
26408 | Плата монтажная DPX250 (026408 Legrand) | 13858.3481 | шт | 2021г.
26409 | Плата монтажная DPX630 (26409) (026409) | 20637.6844 | шт | 2021г.
26410 | DPX1600 Монтажная плата (026410) | 46427.5269 | шт | 2021г.
26527 | DPX 250 Набор клемм подключение сзади 3п (026527) | 7787.2969 | шт | 2021г.
26528 | Клеммы для подключения сзади DPX250 4п верхние и нижние (026528) | 11853.4238 | шт | 2021г.
26529 | Набор тюльпановидных контактов (026529 Legrand) | 3670.4119 | шт | 2021г.
26530 | Набор контактов - тюльпанов DPX250 (026530) | 4880.0394 | шт | 2021г.
26531 | DPX корзина втычная DPX250 передний подвод (026531 Legrand) | 7646.3213 | шт | 2021г.
26532 | Основание DPX250 4п подключение спереди (026532) | 9461.74 | шт | 2021г.
26533 | Основание DPX250 3п подключение сзади (026533) | 7359.1231 | шт | 2021г.
26534 | Основание DPX250 4п подключение сзади (026534) | 9461.74 | шт | 2021г.
26535 | DPX Корзина втычная DPX250 задний подвод плоская клемма (026535 Legrand) | 7359.1231 | шт | 2021г.
26536 | Основание DPX250 4п подключение сзади (026536) | 9461.74 | шт | 2021г.
26537 | Основание DPX250 4п подключение спереди (026537) | 7359.1231 | шт | 2021г.
26538 | Основание DPX250 4п подключение сзади на шпильку (026538) | 9461.74 | шт | 2021г.
26539 | Основание DPX250 4п подключение сзади на клемму (026539) | 9461.74 | шт | 2021г.
26546 | Механизм Debro-lift DPX 250 4п (026546) | 15506.7294 | шт | 2021г.
26547 | Механизм Debro-lift DPX251 с УЗО (026547) | 13666.945 | шт | 2021г.
26550 | DPX Контакт для корзины DPX630 (тюльпан) (6 шт) (026550 Legrand) | 5638.5794 | шт | 2021г.
26551 | Комплект из 8 тюльпановидных контактов для DPX 630 для съемного исполнения 4П (26551) (026551) | 6977.28 | шт | 2021г.
26552 | Основание для DPX 630 3П подключение спереди (26552) (026552) | 12561.795 | шт | 2021г.
26553 | Основание DPX630 4п подключение спереди (026553) | 18397.815 | шт | 2021г.
26554 | Основание DPX630 3п подключение сзади (026554) | 13141.3088 | шт | 2021г.
26555 | Основание DPX630 4п подключение сзади (026555) | 18397.815 | шт | 2021г.
26556 | Корзина втычная DPX630 заднее подключение плоскими клеммами (026556 Legrand) | 13141.3088 | шт | 2021г.
26557 | Основание DPX630 4п подключение сзади на шпильку (026557) | 18397.815 | шт | 2021г.
26558 | DPX Основание DPX630 4П подключение спереди (026558) | 12615.6437 | шт | 2021г.
26559 | Основание DPX630 4п подключение сзади на шпильку (026559) | 16820.8488 | шт | 2021г.
26560 | Основание DPX630 4п подключение сзади на клемму (026560) | 16820.8488 | шт | 2021г.
26566 | Комплект выкатной DPX630 (026566 Legrand) | 13485.3025 | шт | 2021г.
26567 | Механизм Debro-lift DPX630 4п без УЗО (026567) | 16295.1981 | шт | 2021г.
26568 | Механизм Debro-lift DPX630 4п с УЗО (026568) | 16295.1981 | шт | 2021г.
26574 | Контакт сигнальный (рабочее положение/положение извлечено) для механизма Debro-lift (26574) (026574) | 1821.8587 | шт | 2021г.
26576 | DPX250/630 Ronis Блокиратор (026576) | 17458.8975 | шт | 2021г.
26577 | Блокиратор моторного привода DPX1600 Profalux (026577) | 7260.9131 | шт | 2021г.
26578 | Ronis Замок DPX250/1600 с моторным приводом (026578) | 7260.9131 | шт | 2021г.
26579 | Profalux Замок Дебро (026579) | 7260.9131 | шт | 2021г.
26580 | Ronis Замок Дебро (026580) | 7260.9131 | шт | 2021г.
26582 | DPX1600 Основание для выключателя 3п подключение спереди (026582 Legrand) | 108140.5806 | шт | 2021г.
26583 | Основание DPX1600 4п с выключателем подключение спереди (026583) | 111617.7637 | шт | 2021г.
26584 | DPX корзина выкатная DPX1250/1600 в комплекте задний подвод (026584 Legrand) | 121367.6938 | шт | 2021г.
26585 | Основание DPX1600 4п с выключателем подключение сзади (026585) | 132989.795 | шт | 2021г.
26237 | Комплект фронтальных боковых рукояток DPX-IS 250 (26237) (026237) | 7292.9981 | шт | 2021г.
26238 | Рукоятка для автоматического выключателя DPX-IS250 (026238) | 7397.6625 | шт | 2021г.
26239 | Пластина для монтажа на алюминиевой рейке для DPX-IS 250 (26239) (026239) | 1210.8781 | шт | 2021г.
26287 | Крышка защитная пломбируемая для DPX-IS 250 (2шт) (26287) (026287) | 3833.9994 | шт | 2021г.
26589 | Рукоятка Dpx-Is 1600 (026589) | 18158.1838 | шт | 2021г.
26590 | Рукоятка Аварийная (026590) | 18981.9575 | шт | 2021г.
26600 | Выключатель автоматический 3П DPX-IS250 63A прямой (26600) (026600) | 12165.5625 | шт | 2021г.
26604 | Выключатель автоматический 4П DPX-IS250 63A прямой (26604) (026604) | 20232.9562 | шт | 2021г.
26605 | Выключатель нагрузки DPX-IS250 4п 100A боковая правая ручка (026605) | 16405.7275 | шт | 2021г.
26606 | Выключатель нагрузки DPX-IS250 4п 160A боковая правая ручка (026606) | 18352.7925 | шт | 2021г.
26607 | Выключатель-разъединитель DPX-IS 250 без дистанционного отключения 250А 4П фронтальное управление (26607) (026607) | 20959.5262 | шт | 2021г.
26616 | Выключатель нагрузки DPX-IS250 4п 160A боковая прав (026616) | 18222.2675 | шт | 2021г.
26626 | Выключатель нагрузки DPX-IS250 4п 160A боковая левая ручка (026626) | 18222.2675 | шт | 2021г.
26627 | Выключатель нагрузки DPX-IS250 4п 250 A боковая левая ручка (026627) | 17931.4613 | шт | 2021г.
26630 | DPX-IS Выключатель нагрузки 250 3п 63A фронтальный (026630) | 19436.725 | шт | 2021г.
26631 | Выключатель автоматический DPX-IS 250 3п 100A фронтальный (026631) | 22314.5425 | шт | 2021г.
26632 | Выключатель-разъединитель DPX-IS250 3п 160A рукоятка спереди дистанционное отключение (026632) | 20658.6 | шт | 2021г.
26633 | Выключатель DPX IS250 3 полюса 250A фронтальный (026633) | 23836.8406 | шт | 2021г.
26634 | Выключатель нагрузки DPX-IS250 4п 63A фронтальная ручка (026634) | 20269.5262 | шт | 2021г.
26635 | Выключатель нагрузки DPX-IS250 4п 100A фронтальная ручка (026635) | 24027.6975 | шт | 2021г.
26636 | Выключатель нагрузки DPX-IS250 4п 160A фронтальная ручка (026636) | 24739.9644 | шт | 2021г.
26637 | Выключатель нагрузки DPX-IS250 4п 250A фронтальная ручка (026637) | 26657.1294 | шт | 2021г.
26640 | Выключатель нагрузки DPX-IS250 3п 63A боковая правая ручка (026640) | 18688.2331 | шт | 2021г.
26641 | Выключатель нагрузки DPX-IS250 3п 100A боковая правая ручка (026641) | 19944.9819 | шт | 2021г.
26642 | Выключатель нагрузки DPX-IS250 3п 160A боковая правая ручка (026642) | 23946.68 | шт | 2021г.
26643 | Выключатель нагрузки DPX-IS250 3п 250A боковая правая ручка (026643) | 30182.7706 | шт | 2021г.
26644 | Выключатель нагрузки DPX-IS250 4п 63A боковая правая ручка (026644) | 19739.7931 | шт | 2021г.
26645 | Выключатель нагрузки DPX-IS250 4п 100A боковая правая ручка (026645) | 20708.5387 | шт | 2021г.
26646 | Выключатель нагрузки DPX-IS250 4п 160A боковая правая ручка (026646) | 27314.1387 | шт | 2021г.
26647 | Выключатель нагрузки DPX-IS250 4п 250A боковая правая ручка (026647) | 37790.8256 | шт | 2021г.
26650 | Выключатель нагрузки DPX-IS250 3п 63A боковая левая ручка (026650) | 19338.5294 | шт | 2021г.
26651 | Выключатель нагрузки DPX-IS250 3п 100A боковая левая ручка (026651) | 19330.1488 | шт | 2021г.
26652 | Выключатель нагрузки DPX-IS250 3п 160A боковая левая ручка (026652) | 26431.6575 | шт | 2021г.
26653 | Выключатель нагрузки DPX-IS250 3п 250A боковая левая ручка (026653) | 34798.2094 | шт | 2021г.
26654 | Выключатель нагрузки DPX-IS250 4п 63A боковая левая ручка (026654) | 20394.1288 | шт | 2021г.
26655 | Выключатель нагрузки DPX-IS250 4п 100A боковая левая ручка (026655) | 22520.5794 | шт | 2021г.
26656 | Выключатель нагрузки DPX-IS250 4п 160A боковая левая ручка (026656) | 29683.8431 | шт | 2021г.
26657 | Выключатель нагрузки DPX-IS250 4п 250A боковая левая ручка (026657) | 41158.27 | шт | 2021г.
26660 | Выключатель-разъединитель DPX-IS 630 без дистанционного отключения 400А 3П рукоятка спереди (26660) (026660) | 30141.385 | шт | 2021г.
26662 | Выключатель-разъединитель DPX-IS 630 без дистанционного отключения 400А 4П рукоятка спереди (26662) (026662) | 37497.5469 | шт | 2021г.
26663 | Выключатель нагрузки DPX-IS630 4п 630A фронтальная ручка (026663) | 56445.6513 | шт | 2021г.
26666 | Выключатель нагрузки DPX-IS630 4п 400A боковая правая ручка (026666) | 38205.0413 | шт | 2021г.
26667 | Выключатель нагрузки DPX-IS630 4п 630A боковая правая ручка (026667) | 56445.6513 | шт | 2021г.
26670 | Выключатель нагрузки DPX-IS630 4п 400A боковая левая ручка (026670) | 38427.595 | шт | 2021г.
26671 | Выключатель нагрузки DPX-IS630 4п 630A боковая левая ручка (026671) | 56445.6513 | шт | 2021г.
26672 | Выключатель нагрузки DPX-IS630 3п 400A фронтальная ручка (026672) | 38128.5663 | шт | 2021г.
26673 | Выключатель-разъединитель DPX-IS630 3п 630A с дистанционным отключением фронтальная рукоятка (026673) | 44553.1562 | шт | 2021г.
26675 | Выключатель нагрузки DPX-IS630 4п 630A фронтальная ручка (026675) | 65503.1087 | шт | 2021г.
26676 | Выключатель нагрузки DPX-IS630 3п 400A боковая правая ручка (026676) | 41701.8894 | шт | 2021г.
26677 | Выключатель-разъединитель трехполюсный DPX-IS630 630A рукоятка справа (026677) | 60208.6956 | шт | 2021г.
26678 | Выключатель нагрузки DPX-IS630 4п 400A боковая правая ручка (026678) | 45895.4075 | шт | 2021г.
26679 | Выключатель нагрузки DPX-IS630 4п 630A боковая правая ручка (026679) | 65822.6362 | шт | 2021г.
26680 | Выключатель нагрузки DPX-IS630 3п 400A боковая левая ручка (026680) | 41701.8894 | шт | 2021г.
26681 | Выключатель нагрузки DPX-IS630 3п 630A боковая левая ручка (026681) | 60208.6956 | шт | 2021г.
26682 | Выключатель нагрузки DPX-IS630 4п 400A боковая левая ручка (026682) | 45895.4075 | шт | 2021г.
26683 | Выключатель нагрузки DPX-IS630 4п 630A боковая левая ручка (026683) | 66206.0606 | шт | 2021г.
26686 | Набор рукояток Vistop 400-800A (026686) | 7776.645 | шт | 2021г.
26687 | Рукоятка удлиненная DPX-IS 630 (026687) | 10534.1869 | шт | 2021г.
26689 | Рукоятка для ВА DPX-IS 630 (026689) | 4441.2425 | шт | 2021г.
26690 | Рукоятка боковая DPX-IS 250/630 (026690) | 3183.5019 | шт | 2021г.
26694 | Блокировка механическая Dpx-Is 250 (026694) | 40670.1094 | шт | 2021г.
29305 | Контактор 9A 400В переменный ток НО (029305) | 1359.99 | шт | 2021г.
29467 | Реле тепловое 14.5-18.0А (029467) | 3966.9681 | шт | 2021г.
29470 | Реле тепловое 25.0-32.0А (029470) | 5765.6544 | шт | 2021г.
29476 | Реле тепловое 64.0-82.0А (029476) | 9969.0194 | шт | 2021г.
29715 | Контакт Н.О.+Н.З. (029715) | 557.9513 | шт | 2021г.
420000 | Выключатель автоматический 16А 16кА DPX3-160 (420000) | 7845.5875 | шт | 2021г.
420001 | Выключатель автоматический 25А 16кА DPX3-160 (420001) | 7947.0319 | шт | 2021г.
420002 | Выключатель автоматический 40А 16кА DPX3-160 (420002) | 7980.8562 | шт | 2021г.
420003 | Выключатель автоматический ВА-63А 16кА DPX3-160 (420003) | 8078.9225 | шт | 2021г.
420004 | Выключатель автоматический 80А 16кА DPX3-160 (420004) | 8101.8506 | шт | 2021г.
420005 | Выключатель автоматический ВА-100А 16кА DPX3-160 (420005) | 8184.7513 | шт | 2021г.
420006 | Выключатель автоматический ВА-125А 16кА DPX3-160 (420006) | 10855.31 | шт | 2021г.
420007 | Выключатель автоматический ВА-160А 16кА DPX3-160 (420007) | 12478.2044 | шт | 2021г.
420010 | Выключатель автоматический четырехполюсный DPX3 160 16А 16кА (420010) | 10740.4106 | шт | 2021г.
420011 | Выключатель автоматический четырехполюсный DPX3 160 25А 16кА (420011) | 10879.3019 | шт | 2021г.
420013 | Выключатель автоматический четырехполюсный DPX3 160 63А 16кА (420013) | 11059.8375 | шт | 2021г.
420014 | Выключатель автоматический четырехполюсный DPX3 160 80А 16кА (420014) | 11091.2325 | шт | 2021г.
420015 | Выключатель автоматический четырехполюсный DPX3 160 100А 16кА (420015) | 11111.9756 | шт | 2021г.
420016 | Выключатель автоматический DPX3 160 4P 125А 16KA (420016) | 14860.645 | шт | 2021г.
420017 | Выключатель автоматический четырехполюсный DPX 160 160А 16кА (420017) | 17890.4206 | шт | 2021г.
420030 | Выключатель автоматический дифференциального тока АВДТ DPX3 160 4п 16А 16кА (420030) | 28992.1469 | шт | 2021г.
420031 | Выключатель автоматический дифференциального тока АВДТ DPX3 160 4п 25А 16кА (420031) | 29165.7538 | шт | 2021г.
420032 | Выключатель автоматический дифференциального тока АВДТ DPX3 160 4п 40А 16кА (420032) | 29339.3606 | шт | 2021г.
420033 | Выключатель автоматический дифференциального тока АВДТ DPX3 160 4п 63А 16кА (420033) | 29412.6012 | шт | 2021г.
420034 | Выключатель автоматический дифференциального тока АВДТ DPX3 160 4п 80А 16кА (420034) | 29553.16 | шт | 2021г.
420035 | Выключатель автоматический дифференциального тока АВДТ DPX3 160 4п 100А 16кА (420035) | 29428.8306 | шт | 2021г.
420036 | Выключатель автоматический дифференциального тока АВДТ DPX3 160 4п 125А 16кА (420036) | 29538.5981 | шт | 2021г.
420037 | Выключатель автоматический 160А 16кА DPX3-160 4Р (420037) | 29716.1437 | шт | 2021г.
420040 | Выключатель автоматический 16А 25кА DPX3-160 (420040) | 8680.2862 | шт | 2021г.
420041 | Выключатель автоматический 25А 25кА DPX3-160 (420041) | 9637.8912 | шт | 2021г.
420042 | Выключатель автоматический DPX3-160 40А 25кА (420042) | 9671.7012 | шт | 2021г.
420043 | Выключатель автоматический 63А 25кА DPX3-160 (420043) | 9705.5256 | шт | 2021г.
420045 | Выключатель автоматический ВА-100А 25кА DPX3-160 (420045) | 9735.9431 | шт | 2021г.
420046 | Выключатель автоматический ВА-125А 25кА DPX3-160 (420046) | 13541.25 | шт | 2021г.
420047 | Выключатель автоматический ВА-160А 25кА DPX3-160 (420047) | 14879.5194 | шт | 2021г.
420050 | Выключатель автоматический четырехполюсный DPX3 160 16А 25кА (420050) | 10763.5544 | шт | 2021г.
420052 | Выключатель автоматический четырехполюсный DPX3 160 40А 25кА (420052) | 13240.3381 | шт | 2021г.
420053 | Выключатель автоматический четырехполюсный DPX3 160 63А 25кА (420053) | 13286.6256 | шт | 2021г.
420054 | Выключатель автоматический четырехполюсный DPX3 160 80А 25кА (420054) | 13309.7838 | шт | 2021г.
420055 | Выключатель автоматический 160А 25кА DPX3-160 4Р (420055) | 13328.2988 | шт | 2021г.
420056 | Выключатель автоматический четырехполюсный DPX3 160 125А 25кА (420056) | 15277.29 | шт | 2021г.
420070 | Выключатель автоматический дифференциального тока АВДТ DPX3 160 4п 16А 25кА (420070) | 31099.1194 | шт | 2021г.
420071 | Выключатель автоматический дифференциального тока АВДТ DPX3 160 4п 25А 25кА (420071) | 30862.1044 | шт | 2021г.
420072 | Выключатель автоматический дифференциального тока АВДТ DPX3 160 4п 40А 25кА (420072) | 29875.4906 | шт | 2021г.
420073 | Выключатель автоматический дифференциального тока АВДТ DPX3 160 4п 63А 25кА (420073) | 29543.96 | шт | 2021г.
420074 | Выключатель автоматический дифференциального тока АВДТ DPX3 160 4п 80А 25кА (420074) | 29693.1294 | шт | 2021г.
420075 | Выключатель автоматический дифференциального тока АВДТ DPX3 160 4п 100А 25кА (420075) | 29568.6706 | шт | 2021г.
420076 | Выключатель автоматический дифференциального тока АВДТ DPX3 160 4п 125А 25кА (420076) | 29681.0544 | шт | 2021г.
420077 | Выключатель автоматический дифференциальный АВДТ DPX3 160 4P 160А 25kAЭ (420077) | 29863.315 | шт | 2021г.
420080 | Выключатель автоматический трехполюсный DPX3 160 16А 36кА (420080) | 9201.1069 | шт | 2021г.
420081 | Выключатель автоматический DPX3-160 25А 36кА (420081) | 10390.3075 | шт | 2021г.
420082 | Выключатель автоматический 40А 36кА DPX3-160 (420082) | 10426.7625 | шт | 2021г.
420086 | Выключатель автоматический 125А 36ка DPX3-160 (420086) | 13848.1131 | шт | 2021г.
420090 | Выключатель автоматический четырехполюсный DPX3 160 16А 36кА (420090) | 11839.9113 | шт | 2021г.
420091 | Выключатель автоматический четырехполюсный DPX3 160 25А 36кА (420091) | 12017.3706 | шт | 2021г.
420092 | Выключатель автоматический четырехполюсный DPX3 160 40А 36кА (420092) | 14564.3619 | шт | 2021г.
420094 | Выключатель автоматический четырехполюсный DPX3 160 80А 36кА (420094) | 14640.765 | шт | 2021г.
420095 | Выключатель автоматический четырехполюсный DPX3 160 100А 36кА (420095) | 14661.12 | шт | 2021г.
420096 | Выключатель автоматический четырехполюсный DPX3 160 125А 36кА (420096) | 16805.0363 | шт | 2021г.
420097 | Выключатель автоматический четырехполюсный DPX3 160 160А 36кА (420097) | 17950.8387 | шт | 2021г.
420110 | Выключатель автоматический дифференциального тока АВДТ DPX3 160 4п 16А 36кА (420110) | 31720.3206 | шт | 2021г.
420111 | Выключатель автоматический дифференциального тока АВДТ DPX3 160 4п 25А 36кА (420111) | 31667.8231 | шт | 2021г.
420112 | Выключатель автоматический дифференциального тока АВДТ DPX3 160 4п 40А 36кА (420112) | 30496.6631 | шт | 2021г.
420113 | Выключатель автоматический дифференциального тока АВДТ DPX3 160 4п 63А 36кА (420113) | 30165.1325 | шт | 2021г.
420114 | Выключатель автоматический дифференциального тока АВДТ DPX3 160 4п 80А 36кА (420114) | 30314.2444 | шт | 2021г.
420115 | Выключатель автоматический дифференциального тока АВДТ DPX3 160 4п 100А 36кА (420115) | 30099.6544 | шт | 2021г.
420116 | Выключатель автоматический дифференциального тока АВДТ DPX3 160 4п 125А 36кА (420116) | 30302.1837 | шт | 2021г.
420117 | Выключатель автоматический дифференциального тока АВДТ DPX3 160 4п 160А 36кА (420117) | 30484.4587 | шт | 2021г.
420120 | Выключатель автоматический трехполюсный DPX3 160 16А 50кА (420120) | 18055 | шт | 2021г.
420122 | Выключатель автоматический трехполюсный DPX3 160 40А 50кА (420122) | 18193.8769 | шт | 2021г.
420123 | Выключатель автоматический трехполюсный DPX3 160 63А 50кА (420123) | 18228.5925 | шт | 2021г.
420124 | Выключатель автоматический трехполюсный DPX3 160 80А 50кА (420124) | 18402.2137 | шт | 2021г.
420125 | Выключатель автоматический трехполюсный DPX3 160 100А 50кА (420125) | 18506.3606 | шт | 2021г.
420127 | Выключатель автоматический трехполюсный DPX3 160 160А 50кА (420127) | 23957.5906 | шт | 2021г.
420130 | Выключатель автоматический четырехполюсный DPX3 160 16А 50кА (420130) | 21700.7012 | шт | 2021г.
420131 | Выключатель автоматический четырехполюсный DPX3 160 25А 50кА (420131) | 21874.3369 | шт | 2021г.
420132 | Выключатель автоматический четырехполюсный DPX3 160 40А 50кА (420132) | 22047.9294 | шт | 2021г.
420133 | Выключатель автоматический четырехполюсный DPX3 160 63А 50кА (420133) | 22186.8206 | шт | 2021г.
420134 | Выключатель автоматический четырехполюсный DPX3 160 80А 50кА (420134) | 22568.7356 | шт | 2021г.
420135 | Выключатель автоматический четырехполюсный DPX3 160 100А 50кА (420135) | 22742.3569 | шт | 2021г.
420136 | Выключатель автоматический четырехполюсный DPX3 160 125А 50кА (420136) | 21527.1087 | шт | 2021г.
420137 | Выключатель автоматический четырехполюсный DPX3 160 160А 50кА (420137) | 27082.4856 | шт | 2021г.
420150 | Выключатель автоматический дифференциального тока АВДТ DPX3 160 4п 16А 50кА (420150) | 31720.3206 | шт | 2021г.
420151 | Выключатель автоматический дифференциального тока АВДТ DPX3 160 4п 25А 50кА (420151) | 31667.8231 | шт | 2021г.
420152 | Выключатель автоматический дифференциального тока АВДТ DPX3 160 4п 40А 50кА (420152) | 30496.6631 | шт | 2021г.
420153 | Выключатель автоматический дифференциального тока АВДТ DPX3 160 4п 63А 50кА (420153) | 30165.1325 | шт | 2021г.
420154 | Выключатель автоматический дифференциального тока АВДТ DPX3 160 4п 80А 50кА (420154) | 30314.2444 | шт | 2021г.
420155 | Выключатель автоматический дифференциального тока АВДТ DPX3 160 4п 100А 50кА (420155) | 30099.6544 | шт | 2021г.
420156 | Выключатель автоматический дифференциального тока АВДТ DPX3 160 4п 125А 50кА (420156) | 30302.1837 | шт | 2021г.
420157 | Выключатель автоматический дифференциального тока АВДТ DPX3 160 4п 160А 50кА (420157) | 30484.4587 | шт | 2021г.
420197 | Выключатель автоматический дифференциального тока АВДТ DPX3 160 4п 160А (420197) | 29529.5419 | шт | 2021г.
420198 | Выключатель автоматический трехполюсный DPX3 160 160А (420198) | 15578.3887 | шт | 2021г.
420205 | Выключатель автоматический DPX3 250 3 полюса 100А 25KA (420205) | 14007.9056 | шт | 2021г.
420207 | Выключатель автоматический DPX3-250 160А 25 кА (420207) | 15474.7594 | шт | 2021г.
420208 | Выключатель автоматический DPX3 250 3P 200А 25kA (420208) | 17073.2594 | шт | 2021г.
420209 | Выключатель автоматический ВА-250А 25кА DPX3-250 (420209) | 18256.8681 | шт | 2021г.
420215 | Выключатель автоматический четырехполюсный DPX3 250 100А 25кА (420215) | 15824.7619 | шт | 2021г.
420217 | Выключатель автоматический четырехполюсный DPX3 250 160А 25кА (420217) | 17477.2831 | шт | 2021г.
420218 | Выключатель автоматический четырехполюсный DPX3 250 200А 25кА (420218) | 19282.6538 | шт | 2021г.
420225 | Выключатель автоматический дифференциального тока АВДТ DPX3 250 4п 100А 25кА (420225) | 53261.7612 | шт | 2021г.
420227 | Выключатель автоматический дифференциального тока АВДТ DPX3 250 4п 160А 25кА (420227) | 52781.4781 | шт | 2021г.
420228 | Выключатель автоматический дифференциального тока АВДТ DPX3 250 4п 200А 25кА (420228) | 54070.3119 | шт | 2021г.
420229 | Выключатель автоматический дифференциального тока АВДТ DPX3 250 4п 250А 25кА (420229) | 52377.21 | шт | 2021г.
420235 | Выключатель автоматический трехполюсный DPX3 250 100А 36кА (420235) | 16809.4925 | шт | 2021г.
420237 | Выключатель автоматический трехполюсный DPX3 250 160А 36кА (420237) | 19066.1087 | шт | 2021г.
420238 | Выключатель автоматический ВА-200А 36кА DPX3-250 (420238) | 21035.5988 | шт | 2021г.
420239 | Выключатель автоматический ВА-250А 36кА DPX3-250 (420239) | 22493.8994 | шт | 2021г.
420245 | Выключатель автоматический четырехполюсный DPX3 250 100А 36кА (420245) | 18490.4475 | шт | 2021г.
420247 | Выключатель автоматический четырехполюсный DPX3 250 160А 36кА (420247) | 20972.7225 | шт | 2021г.
420249 | Выключатель автоматический четырехполюсный DPX3 250 250А 36кА (420249) | 24743.285 | шт | 2021г.
420255 | Выключатель автоматический дифференциального тока АВДТ DPX3 250 4п 100А 36кА (420255) | 37812.6325 | шт | 2021г.
420257 | Выключатель автоматический дифференциальный АВДТ DPX3 250 4P 160А 36kAЭ (420257) | 37447.5363 | шт | 2021г.
420258 | Выключатель автоматический дифференциального тока АВДТ DPX 250 4п 200А 36kA термомагнитный расцепитель (420258) | 38372.4956 | шт | 2021г.
420259 | Выключатель автоматический дифференциального тока АВДТ DPX3 250 4п 250А 36кА (420259) | 37133.73 | шт | 2021г.
420265 | Выключатель автоматический трехполюсный DPX3 250 100А 50кА (420265) | 18490.4475 | шт | 2021г.
420267 | Выключатель автоматический трехполюсный DPX3 250 160А 50кА (420267) | 20972.7225 | шт | 2021г.
420268 | Выключатель автоматический трехполюсный DPX3 250 200А 50кА (420268) | 23139.1788 | шт | 2021г.
420275 | Выключатель автоматический четырехполюсный DPX3 250 100А 50кА (420275) | 20339.475 | шт | 2021г.
420278 | Выключатель автоматический четырехполюсный DPX3 250 200А 50кА (420278) | 25453.0938 | шт | 2021г.
420279 | Выключатель автоматический четырехполюсный DPX3 250 250А 50кА (420279) | 27217.625 | шт | 2021г.
420285 | Выключатель автоматический дифференциального тока АВДТ DPX3 250 4п 100А 50кА (420285) | 39139.33 | шт | 2021г.
420287 | Выключатель автоматический дифференциального тока АВДТ DPX3 250 4п 160А 50кА (420287) | 38774.2194 | шт | 2021г.
420288 | Выключатель автоматический дифференциального тока АВДТ DPX3 250 4п 200А 50кА (420288) | 39699.1931 | шт | 2021г.
420298 | Выключатель автоматический дифференциального тока АВДТ DPX3 250 4п 250А (420298) | 37122.805 | шт | 2021г.
420299 | Автоматический выключатель DPX3 250 3P 250А (420299) | 23957.5906 | шт | 2021г.
420300 | Выключатель автоматический четырехполюсный DPX3 250 250А (420300) | 30901.8081 | шт | 2021г.
420302 | Выключатель автоматический 40А 25кА DPX3-250 (420302) | 21730.0119 | шт | 2021г.
420307 | Выключатель автоматический 160А 25кА DPX3-250 (420307) | 30947.6788 | шт | 2021г.
420312 | Выключатель автоматический четырехполюсный DPX3 250 40А 25кА (420312) | 33113.9912 | шт | 2021г.
420317 | Выключатель автоматический четырехполюсный DPX3 250 160А 25кА (420317) | 34012.9894 | шт | 2021г.
420319 | Выключатель автоматический четырехполюсный DPX3 250 250А 25кА (420319) | 41766.5769 | шт | 2021г.
420322 | Выключатель автоматический дифференциального тока АВДТ DPX3 250 4п 40А 25кА (420322) | 48627.1462 | шт | 2021г.
420325 | Выключатель автоматический дифференциального тока АВДТ DPX3 250 4п 100А 25кА (420325) | 49015.3 | шт | 2021г.
420327 | Выключатель автоматический дифференциального тока АВДТ DPX3 250 4п 160А 25кА (420327) | 51086.3638 | шт | 2021г.
420329 | Выключатель автоматический дифференциального тока АВДТ DPX3 250 4п 250А 25кА (420329) | 56264.0519 | шт | 2021г.
420332 | Выключатель автоматический трехполюсный DPX250 40А 36kA (420332) | 22381.9181 | шт | 2021г.
420337 | Выключатель автоматический 160А 36кА DPX3-250 (420337) | 31331.2325 | шт | 2021г.
420339 | Выключатель автоматический 250А 36кА DPX3-250 (420339) | 40731.0163 | шт | 2021г.
420342 | Выключатель автоматический четырехполюсный DPX3 250 40А 36кА (420342) | 33217.6494 | шт | 2021г.
420345 | Выключатель автоматический четырехполюсный DPX3 250 100А 36кА (420345) | 33383.1775 | шт | 2021г.
420347 | Выключатель автоматический четырехполюсный DPX3 250 160А 36кА (420347) | 35033.37 | шт | 2021г.
420352 | Выключатель автоматический дифференциального тока АВДТ DPX3 250 4п 40А 36кА (420352) | 50050.8462 | шт | 2021г.
420355 | Выключатель автоматический дифференциального тока АВДТ DPX3 250 4п 100А 36кА (420355) | 50741.2056 | шт | 2021г.
420357 | Выключатель автоматический дифференциального тока АВДТ DPX3 250 4п 160А 36кА (420357) | 54883.3331 | шт | 2021г.
420359 | Выключатель автоматический дифференциальный АВДТ DPX3 250 4P 250А 36kAЭ (420359) | 63167.6025 | шт | 2021г.
420365 | Выключатель автоматический трехполюсный DPX250 100А 50kA (420365) | 24297.6456 | шт | 2021г.
420372 | Выключатель автоматический четырехполюсный DPX3 250 40А 50кА (420372) | 34567.1169 | шт | 2021г.
420375 | Выключатель автоматический четырехполюсный DPX3 250 100А 50кА (420375) | 35052.345 | шт | 2021г.
420382 | Выключатель автоматический дифференциального тока АВДТ DPX3 250 4п 40А 50кА (420382) | 51776.7231 | шт | 2021г.
420385 | Выключатель автоматический дифференциального тока АВДТ DPX3 250 4п 100А 50кА (420385) | 54538.1462 | шт | 2021г.
420387 | Выключатель автоматический дифференциального тока АВДТ DPX3 250 4п 160А 50кА (420387) | 58335.13 | шт | 2021г.
420389 | Выключатель автоматический дифференциального тока АВДТ DPX3 250 4п 250А 50кА (420389) | 66964.5719 | шт | 2021г.
420402 | Выключатель автоматический трехполюсный DPX3 250 40А 25кА (420402) | 37451.8488 | шт | 2021г.
420405 | Выключатель автоматический трехполюсный DPX3 250 100А 25кА (420405) | 39969.8744 | шт | 2021г.
420407 | Выключатель автоматический трехполюсный DPX3 250 160А 25кА (420407) | 44164.255 | шт | 2021г.
420409 | Выключатель автоматический трехполюсный DPX3 250 250А 25кА (420409) | 46771.65 | шт | 2021г.
420412 | Выключатель автоматический четырехполюсный DPX3 250 40А 25кА (420412) | 49015.3 | шт | 2021г.
420415 | Выключатель автоматический четырехполюсный DPX3 250 100А 25кА (420415) | 49360.5013 | шт | 2021г.
420417 | Выключатель автоматический четырехполюсный DPX3 250 160А 25кА (420417) | 53131.4375 | шт | 2021г.
420422 | Выключатель автоматический дифференциального тока АВДТ DPX3 250 4п 40А 25кА (420422) | 48627.1462 | шт | 2021г.
420425 | Выключатель автоматический дифференциального тока АВДТ DPX3 250 4п 100А 25кА (420425) | 49015.3 | шт | 2021г.
420427 | Выключатель автоматический дифференциального тока АВДТ DPX3 250 4п 160А 25кА (420427) | 51086.3638 | шт | 2021г.
420429 | Выключатель автоматический дифференциального тока АВДТ DPX3 250 4п 250А 25кА (420429) | 56264.0519 | шт | 2021г.
420432 | Выключатель автоматический трехполюсный DPX3 250 40А 36кА (420432) | 39695.4844 | шт | 2021г.
420435 | Выключатель автоматический трехполюсный DPX3 250 100А 36кА (420435) | 45062.7069 | шт | 2021г.
420437 | Выключатель автоматический трехполюсный DPX3 250 160А 36кА (420437) | 50050.8462 | шт | 2021г.
420439 | Выключатель автоматический трехполюсный DPX3 250 250А 36кА (420439) | 52121.91 | шт | 2021г.
420442 | Выключатель автоматический четырехполюсный DPX3 250 40А 36кА (420442) | 50741.2056 | шт | 2021г.
420445 | Выключатель автоматический четырехполюсный DPX3 250 100А 36кА (420445) | 52812.2694 | шт | 2021г.
420447 | Выключатель автоматический четырехполюсный DPX3 250 160А 36кА (420447) | 55849.8219 | шт | 2021г.
420449 | Выключатель автоматический четырехполюсный DPX3 250 250А 36кА (420449) | 64030.5769 | шт | 2021г.
420452 | Выключатель автоматический дифференциального тока АВДТ DPX3 250 4п 40А 36кА (420452) | 50050.8462 | шт | 2021г.
420455 | Выключатель автоматический дифференциального тока АВДТ DPX3 250 4п 100А 36кА (420455) | 50741.2056 | шт | 2021г.
420457 | Выключатель автоматический дифференциального тока АВДТ DPX3 250 4п 160А 36кА (420457) | 54883.3331 | шт | 2021г.
420459 | Выключатель автоматический дифференциального тока АВДТ DPX3 250 4п 250А 36кА (420459) | 63167.6025 | шт | 2021г.
420465 | Выключатель автоматический трехполюсный DPX3 250 100А 50кА (420465) | 46599.0638 | шт | 2021г.
420467 | Выключатель автоматический трехполюсный DPX3 250 160А 50кА (420467) | 51776.7231 | шт | 2021г.
420469 | Выключатель автоматический трехполюсный DPX3 250 250А 50кА (420469) | 54883.3331 | шт | 2021г.
420472 | Выключатель автоматический четырехполюсный DPX3 250 40А 50кА (420472) | 56643.9112 | шт | 2021г.
420477 | Выключатель автоматический четырехполюсный DPX3 250 160А 50кА (420477) | 62901.205 | шт | 2021г.
420479 | Выключатель автоматический четырехполюсный DPX3 250 250А 50кА (420479) | 71106.7137 | шт | 2021г.
420482 | Выключатель автоматический дифференциального тока АВДТ DPX3 250 4п 40А 50кА (420482) | 51776.7231 | шт | 2021г.
420485 | Выключатель автоматический дифференциального тока АВДТ DPX3 250 4п 100А 50кА (420485) | 54538.1462 | шт | 2021г.
420487 | Выключатель автоматический дифференциального тока АВДТ DPX3 250 4п 160А 50кА (420487) | 58335.13 | шт | 2021г.
420489 | Выключатель автоматический дифференциального тока АВДТ DPX3 250 4п 250А 50кА (420489) | 66964.5719 | шт | 2021г.
420605 | Выключатель автоматический трехполюсный DPX3 250 100А 70кА (420605) | 25196.6581 | шт | 2021г.
420608 | Выключатель автоматический трехполюсный DPX3 250 200А 70кА (420608) | 32794.9094 | шт | 2021г.
420609 | Выключатель автоматический трехполюсный DPX3 250 250А 70кА (420609) | 36597.1256 | шт | 2021г.
420615 | Выключатель автоматический четырехполюсный DPX3 250 100А 70кА (420615) | 36349.2863 | шт | 2021г.
420617 | Выключатель автоматический четырехполюсный DPX3 250 160А 70кА (420617) | 38146.0894 | шт | 2021г.
420618 | Выключатель автоматический четырехполюсный DPX3 250 200А 70кА (420618) | 38336.8313 | шт | 2021г.
420619 | Выключатель автоматический четырехполюсный DPX3 250 250А 70кА (420619) | 39410.04 | шт | 2021г.
420625 | Выключатель автоматический дифференциального тока АВДТ DPX3 250 4п 100А 70кА (420625) | 39850.95 | шт | 2021г.
420627 | Выключатель автоматический дифференциального тока АВДТ DPX3 250 4п 160А 70кА (420627) | 39479.1981 | шт | 2021г.
420628 | Выключатель автоматический дифференциального тока АВДТ DPX3 250 4п 200А 70кА (420628) | 40420.9906 | шт | 2021г.
420629 | Выключатель автоматический дифференциального тока АВДТ DPX3 250 4п 250А 70кА (420629) | 39159.7138 | шт | 2021г.
420635 | Выключатель автоматический трехполюсный DPX3 250 40А 70кА (420635) | 25124.7256 | шт | 2021г.
420637 | Выключатель автоматический трехполюсный DPX3 250 100А 70кА (420637) | 25976.3869 | шт | 2021г.
420638 | Выключатель автоматический трехполюсный DPX3 250 160А 70кА (420638) | 33641.5537 | шт | 2021г.
420639 | Выключатель автоматический трехполюсный DPX3 250 250А 70кА (420639) | 44873.1725 | шт | 2021г.
420645 | Выключатель автоматический четырехполюсный DPX3 250 40А 70кА (420645) | 36622.4688 | шт | 2021г.
420647 | Выключатель автоматический четырехполюсный DPX3 250 100А 70кА (420647) | 37474.13 | шт | 2021г.
420648 | Выключатель автоматический четырехполюсный DPX3 250 160А 70кА (420648) | 39326.55 | шт | 2021г.
420649 | Выключатель автоматический четырехполюсный DPX3 250 250А 70кА (420649) | 46599.0638 | шт | 2021г.
420655 | Выключатель автоматический дифференциального тока АВДТ DPX3 250 4п 40А 70кА (420655) | 58680.2881 | шт | 2021г.
420657 | Выключатель автоматический дифференциального тока АВДТ DPX3 250 4п 100А 70кА (420657) | 63512.7894 | шт | 2021г.
420658 | Выключатель автоматический дифференциального тока АВДТ DPX3 250 4п 160А 70кА (420658) | 66274.2125 | шт | 2021г.
420659 | Выключатель автоматический дифференциального тока АВДТ DPX3 250 4п 250А 70кА (420659) | 72832.6194 | шт | 2021г.
420665 | Выключатель автоматический трехполюсный DPX3 250 40А 70кА (420665) | 48773.685 | шт | 2021г.
420667 | Выключатель автоматический трехполюсный DPX3 250 100А 70кА (420667) | 58528.4306 | шт | 2021г.
420668 | Выключатель автоматический трехполюсный DPX3 250 160А 70кА (420668) | 62132.0706 | шт | 2021г.
420669 | Выключатель автоматический трехполюсный DPX3 250 250А 70кА (420669) | 70761.5269 | шт | 2021г.
420675 | Выключатель автоматический четырехполюсный DPX3 250 40А 70кА (420675) | 61200.1106 | шт | 2021г.
420677 | Выключатель автоматический четырехполюсный DPX3 250 100А 70кА (420677) | 66274.2125 | шт | 2021г.
420679 | Выключатель автоматический четырехполюсный DPX3 250 250А 70кА (420679) | 85259.0162 | шт | 2021г.
420685 | Выключатель автоматический дифференциального тока АВДТ DPX3 250 4п 40А 70кА (420685) | 58680.2881 | шт | 2021г.
420687 | Выключатель автоматический дифференциального тока АВДТ DPX3 250 4п 100А 70кА (420687) | 63512.7894 | шт | 2021г.
420688 | Выключатель автоматический дифференциального тока АВДТ DPX3 250 4п 160А 70кА (420688) | 66274.2125 | шт | 2021г.
420689 | Выключатель автоматический дифференциального тока АВДТ DPX3 250 4п 250А 70кА (420689) | 72832.6194 | шт | 2021г.
420710 | Выключатель автоматический для защиты электродвигателей DPX3 250ER 3п 16A 16кА (420710) | 8912.4856 | шт | 2021г.
420711 | Выключатель автоматический для защиты электродвигателей DPX3 250ER 3п 25A 16кА (420711) | 8912.4856 | шт | 2021г.
420712 | Выключатель автоматический для защиты электродвигателей DPX3 250ER 3п 50A 16кА (420712) | 8912.4856 | шт | 2021г.
420713 | Выключатель автоматический для защиты электродвигателей DPX3 250ER 3п 63A 16кА (420713) | 8912.4856 | шт | 2021г.
420714 | Выключатель автоматический для защиты электродвигателей DPX3 250ER 3п 16A 25кА (420714) | 11389.9019 | шт | 2021г.
420715 | Выключатель автоматический для защиты электродвигателей DPX3 250ER 3п 25A 25кА (420715) | 16156.5369 | шт | 2021г.
420716 | Выключатель автоматический для защиты электродвигателей DPX3 250ER 3п 50A 25кА (420716) | 34093.2019 | шт | 2021г.
420717 | Выключатель автоматический для защиты электродвигателей DPX3 250ER 3п 63A 25кА (420717) | 34093.2019 | шт | 2021г.
420718 | Выключатель автоматический для защиты электродвигателей DPX3 250ER 3п 100A 36кА (420718) | 16067.6131 | шт | 2021г.
420719 | Выключатель автоматический для защиты электродвигателей DPX3 250ER 3п 160A 36кА (420719) | 19803.9344 | шт | 2021г.
420720 | Выключатель автоматический для защиты электродвигателей DPX3 250ER 3п 200A 36кА (420720) | 27041.0281 | шт | 2021г.
420721 | Выключатель автоматический для защиты электродвигателей DPX3 250ER 3п 250A 36кА (420721) | 36934.205 | шт | 2021г.
420722 | Выключатель автоматический для защиты электродвигателей DPX3 250ER 3п 100A 70кА (420722) | 56920.1556 | шт | 2021г.
420723 | Выключатель автоматический для защиты электродвигателей DPX3 250ER 3п 160A 70кА (420723) | 73572.7737 | шт | 2021г.
420724 | Выключатель автоматический для защиты электродвигателей DPX3 250ER 3п 200A 70кА (420724) | 77497.5513 | шт | 2021г.
420725 | Выключатель автоматический для защиты электродвигателей DPX3 250ER 3п 250A 70кА (420725) | 84997.3194 | шт | 2021г.
421000 | Рукоятка поворотная для DPX3 с термомагнитным расцепителем (421000) | 3396.8269 | шт | 2021г.
421001 | Рукоятка поворотная для DPX3 с электронным расцепителем (421001) | 4371.4806 | шт | 2021г.
421002 | Рукоятка аварийная поворотная для DPX3 с термомагнитным расцепителем (421002) | 4081.6375 | шт | 2021г.
421003 | Рукоятка аварийная поворотная для DPX3 с электронным расцепителем (421003) | 5086.5506 | шт | 2021г.
421004 | Рукоятка поворотная для DPX250 (421004) | 5617.7931 | шт | 2021г.
421005 | Рукоятка аварийная выносная для DPX3 (421005) | 6043.4225 | шт | 2021г.
421006 | Замок Ronis для рукоятки непосредственного крепления для DPX3 (421006) | 10399.1625 | шт | 2021г.
421007 | Замок Profalux для рукоятки непосредственного крепления для DPX3 (421007) | 9499.115 | шт | 2021г.
421008 | Замок Ronis для выносной рукоятки (421008) | 13786.3294 | шт | 2021г.
421009 | Замок Profalux для выносной рукоятки (421009) | 12886.2387 | шт | 2021г.
421010 | Контакт вспомогательный 1НО/1НЗ для поворотных рукояток для DPX3 (421010) | 2948.5712 | шт | 2021г.
421011 | DPX3 контакт сигнальный (421011) | 1477.75 | шт | 2021г.
421012 | Расцепитель независимый 12В для DPX3 (421012) | 1599.2044 | шт | 2021г.
421013 | Расцепитель независимый 24В DPX3 (421013) | 1597.1919 | шт | 2021г.
421015 | Расцепитель независимый 130В для DPX3 (421015) | 1586.1663 | шт | 2021г.
421016 | DPX3 Расцепитель независимый 220 В (421016) | 2658.2681 | шт | 2021г.
421017 | Расцепитель независимый 380В для DPX3 (421017) | 1609.655 | шт | 2021г.
421018 | Расцепитель минимальный 12В для DPX3 (421018) | 5047.2638 | шт | 2021г.
421019 | Расцепитель минимальный 24В для DPX3 (421019) | 4410.3075 | шт | 2021г.
421021 | Расцепитель минимальный 110В для DPX3 (421021) | 5176.0206 | шт | 2021г.
421022 | DPX3 Расцепитель минимальный 220 В (421022) | 5068.8838 | шт | 2021г.
421023 | Расцепитель минимальный 270В для DPX3 (421023) | 4730.9275 | шт | 2021г.
421024 | Расцепитель минимальный 380В для DPX3 (421024) | 4904.8075 | шт | 2021г.
421025 | Расцепитель минимальный 440В для DPX3 (421025) | 4904.8075 | шт | 2021г.
421026 | DPX3 Клемма 1x95/1x120 шина 18 (421026) | 3606.0406 | шт | 2021г.
421027 | Клемма 1x95/1x120 шина 18 для DPX3 (421027) | 4845.0794 | шт | 2021г.
421028 | Клемма для наконечников (3 вывода) для DPX3 (421028) | 385.25 | шт | 2021г.
421029 | Клемма для наконечников (4 вывода) для DPX3 (421029) | 474.7775 | шт | 2021г.
421030 | DPX3 Клемма 1x150 1x185 шина 25x8 (421030) | 1597.7812 | шт | 2021г.
421031 | Клемма 1x150/1x185 шина 25x8 для DPX3 (421031) | 2094.6819 | шт | 2021г.
421032 | расширитель 3P DPX3 160 (421032) | 2121.6206 | шт | 2021г.
421033 | Расширитель для DPX3 160 4п (421033) | 2822.7612 | шт | 2021г.
421034 | расширитель 3P DPX3 250 (421034) | 3040.715 | шт | 2021г.
421035 | Расширитель для DPX3 250 4п (421035) | 2555.6737 | шт | 2021г.
421036 | DPX3 Клемма плоская задняя 3P (421036) | 5479.2469 | шт | 2021г.
421037 | Клемма плоская задняя 4 полюса DPX3 (421037) | 7289.3756 | шт | 2021г.
421038 | DPX3 Клемма плоская задняя 3P (421038) | 4010.395 | шт | 2021г.
421039 | Комплект из четырех задних выводов для DPX3 250 4п (421039) | 5345.8469 | шт | 2021г.
421040 | DPX3 база съемная 3P 160А (421040) | 13888.4781 | шт | 2021г.
421041 | База съемная для DPX3 160А 4п (421041) | 17360.5581 | шт | 2021г.
421042 | Корзина для DPX250 (421042) | 13888.4494 | шт | 2021г.
421043 | База съемная для DPX3 250А 4п (421043) | 17360.5581 | шт | 2021г.
421044 | Разъемы для дополнительных контактов DPX250 (421044) | 1477.75 | шт | 2021г.
421045 | Замок Ronis для DPX3 (421045) | 14163.7881 | шт | 2021г.
421046 | Замок Profalux для DPX3 (421046) | 12980.8406 | шт | 2021г.
421047 | Замок навесной для DPX3 (421047) | 9820.5544 | шт | 2021г.
421048 | Контакт сигнальный положения вставлен/отсоединен для DPX3 (421048) | 16238.9631 | шт | 2021г.
421049 | Замок навесной для блокировки аппарата в положении ОТКЛ (421049) | 1482.5369 | шт | 2021г.
421050 | Кожух клеммы DPX3 160 3P (421050) | 2512.2469 | шт | 2021г.
421051 | DPX3 кожух клемм DPX3 160 4P (421051) | 2625.7375 | шт | 2021г.
421052 | Кожух клеммы DPX3 к250 3P (421052) | 2771.2269 | шт | 2021г.
421053 | Крышка для задних выводов для DPX3 250 4п (421053) | 2891.8619 | шт | 2021г.
421054 | Кожух клемм верхний 3 полюса DPX3 (421054) | 1196.2875 | шт | 2021г.
421055 | Крышка для передних выводов для DPX3 160 4п (421055) | 1511.9194 | шт | 2021г.
421056 | Кожух верхний DPX3 250 3P (421056) | 1388.0356 | шт | 2021г.
421057 | Крышка для передних выводов для DPX3 250 4п (421057) | 1613.4356 | шт | 2021г.
421058 | Взаимоблокировка DPX3 (421058) | 6906.8856 | шт | 2021г.
421059 | Взаимоблокировка съемная (421059) | 6858.7294 | шт | 2021г.
421060 | Выключатель автоматический 24-230В DPX3160/250 установка справа от аппарата (421060) | 13194.0363 | шт | 2021г.
421061 | Привод моторный 230В AC фронтальный монтаж для DPX3 160 и DPX3 250 (421061) | 13194.0363 | шт | 2021г.
421063 | Замок цилиндровый Profalux для электродвигательного привода (установка спереди) для DPX3 (421063) | 11915.5956 | шт | 2021г.
421064 | Замок навесной электродвигательного привода (установка спереди) для DPX3 (421064) | 3631.7862 | шт | 2021г.
421065 | Замок цилиндровый Ronis для электродвигательного привода (установка сбоку) для DPX3 (421065) | 13227.6738 | шт | 2021г.
421066 | Замок цилиндровый Profalux для электродвигательного привода (установка сбоку) для DPX3 (421066) | 12029.9344 | шт | 2021г.
421067 | Замок навесной электродвигательного привода (установка сбоку) для DPX3 (421067) | 3777.0888 | шт | 2021г.
421068 | Пластина для мотора DPX3 160 (421068) | 3641.4031 | шт | 2021г.
421069 | Пластина для мотора DPX3 250 (421069) | 3697.4225 | шт | 2021г.
421071 | Пластина для рейки DPX3 160 (421071) | 410.8375 | шт | 2021г.
421072 | Пластина для рейки DPX3 250 (421072) | 560.2225 | шт | 2021г.
421073 | Пластина монтажная для DPX3 160 (421073) | 669.6594 | шт | 2021г.
421074 | Пластина монтажная для DPX3 250 (421074) | 803.5769 | шт | 2021г.
421075 | Интерфейс связи DPX3 (421075) | 12289.4031 | шт | 2021г.
421081 | Винт для монтажа DPX3 (4шт) (421081) | 471.615 | шт | 2021г.
431100 | Рубильник реверсивный S5000L 40A 3П (431100) | 6711.3856 | шт | 2021г.
431101 | Рубильник реверсивный S5000L 63A 3П (431101) | 7959.8975 | шт | 2021г.
431102 | Рубильник реверсивный S5000F 100A 3П (431102) | 11535.1756 | шт | 2021г.
431103 | Рубильник реверсивный S5000F 125A 3П (431103) | 13003.2944 | шт | 2021г.
431104 | Рубильник реверсивный S5000F 160A трехполюсный (431104) | 16001.3587 | шт | 2021г.
431105 | Рубильник реверсивный CCF 200A трехполюсный (431105) | 17012.2663 | шт | 2021г.
431106 | Рубильник реверсивный CCF 250A трехполюсный (431106) | 21007.8694 | шт | 2021г.
431107 | Рубильник реверсивный CCF 315A 3П (431107) | 29414.6856 | шт | 2021г.
431108 | Рубильник реверсивный CCF 400A трехполюсный (431108) | 30733.5631 | шт | 2021г.
431109 | Рубильник реверсивный CCF 630A трехполюсный (431109) | 71056.5019 | шт | 2021г.
431110 | Рубильник реверсивный CCF 800A 3П (431110) | 85608.7312 | шт | 2021г.
431111 | Рубильник реверсивный CCF 1000A 3П (431111) | 98045.3344 | шт | 2021г.
431120 | Рубильник реверсивный S5000L 40A 3П+Н (431120) | 9529.935 | шт | 2021г.
431121 | Выключатель перекидной S5000L 63A 3П+Н (431121) | 10716.7206 | шт | 2021г.
431122 | Рубильник реверсивный S5000F 100A 3П+Н (431122) | 12918.3669 | шт | 2021г.
431123 | Рубильник реверсивный S5000F 125A 3П+Н (431123) | 14720.0287 | шт | 2021г.
431124 | Рубильник реверсивный S5000F 160A 3П+Н (431124) | 25345.0513 | шт | 2021г.
431125 | Рубильник реверсивный CCF 200A 3П+Н (431125) | 29337.9231 | шт | 2021г.
431126 | Рубильник реверсивный CCF 250A 3П+Н (431126) | 36228.7806 | шт | 2021г.
431127 | Рубильник реверсивный CCF 315A 3П+Н (431127) | 43272.3438 | шт | 2021г.
431128 | Рубильник реверсивный CCF 400A 3П+Н (431128) | 48338.6687 | шт | 2021г.
431129 | Рубильник реверсивный CCF 630A 3П+Н (431129) | 84980.0262 | шт | 2021г.
431130 | Рубильник реверсивный CCF 800A 3П+Н (431130) | 114144.975 | шт | 2021г.
431140 | Рукоятка управления для рубильников 40-160А (431140) | 1545.6431 | шт | 2021г.
431141 | Рукоятка управления для рубильника 200-400 (431141) | 3864.0862 | шт | 2021г.
431142 | Рукоятка управления для рубильника прямая 630-800 (431142) | 4250.5006 | шт | 2021г.
431143 | Рукоятка управления для рубильников 1000-1250А (431143) | 5023.315 | шт | 2021г.
431144 | Рукоятка управления для рубильников 1600А (431144) | 5796.115 | шт | 2021г.
431145 | Рукоятка управления для рубильника прямая 40А-160А (431145) | 754.1556 | шт | 2021г.
431146 | Рукоятка управления для рубильника прямая 200А-400А (431146) | 2639.5375 | шт | 2021г.
431147 | Рукоятка управления для рубильника прямая 630А-800А (431147) | 3016.6081 | шт | 2021г.
431148 | Рукоятка управления для рубильника прямая 1000-1250 (431148) | 3477.6862 | шт | 2021г.
431149 | Рукоятка управления для рубильников прямая 1600А (431149) | 3864.0862 | шт | 2021г.
431150 | Вал удлиненный для DCX-M от 40А до 160А (431150) | 1159.2287 | шт | 2021г.
431151 | Вал удлиненный для DCX-M от 200А до 400А (431151) | 1545.6431 | шт | 2021г.
431152 | Вал удлиненный для DCX-M на 630А и 800А (431152) | 2318.4575 | шт | 2021г.
431153 | Вал удлиненный для DCX-M на 1000А и 1250А (431153) | 2704.8719 | шт | 2021г.
431155 | Контакт реверсивный 1NA+1NC (431155) | 772.8288 | шт | 2021г.
431156 | Контакт реверсивный 2NA+2NC (431156) | 1545.6431 | шт | 2021г.
431157 | Контакт реверсивный 1NA+1NC (431157) | 772.8288 | шт | 2021г.
431158 | Контакт реверсивный 2NA+2NC (431158) | 1545.6431 | шт | 2021г.
431160 | Перемычка соединительная 40-63 (431160) | 3091.2862 | шт | 2021г.
431161 | Перемычка соединительная 100-125 (431161) | 3477.6862 | шт | 2021г.
431162 | Перемычка соединительная 1600 (431162) | 3864.0862 | шт | 2021г.
431165 | Пластина защитная задняя 200-400 (431165) | 3864.0862 | шт | 2021г.
431166 | Пластина защитная задняя 630-800 (431166) | 4636.9006 | шт | 2021г.
431170 | Блокировка с простым ключом 40-160 (431170) | 10046.63 | шт | 2021г.
431171 | Блокировка с простым ключом 200-400 (431171) | 13524.3019 | шт | 2021г.
431172 | Блокировка с простым ключом 630-800 (431172) | 15456.3306 | шт | 2021г.
431173 | Блокировка с простым ключом 1000-1250 (431173) | 16229.1594 | шт | 2021г.
431174 | Блокировка с простым ключом 1600 (431174) | 17001.9738 | шт | 2021г.
431175 | Блокировка с простым ключом 40-160 (431175) | 15456.3306 | шт | 2021г.
431176 | Блокировка с двойным ключом 200-400 (431176) | 21252.4744 | шт | 2021г.
431177 | Блокировка с двойным ключом 630-800 (431177) | 22411.6887 | шт | 2021г.
431178 | Блокировка с двойным ключом 1000-1250 (431178) | 23570.9175 | шт | 2021г.
431179 | Блокировка с двойным ключом 1600 (431179) | 25116.5606 | шт | 2021г.
3828 | Разрядник аналоговых телефонных линий (003828) | 7620.3025 | шт | 2021г.
3921 | Разрядник 2P 70kA 400V (003921) | 9569.2794 | шт | 2021г.
3922 | Разрядник 3 полюса 70kA 400V (003922) | 14090.5331 | шт | 2021г.
3923 | Разрядник 4 полюса 70kA 400V (003923) | 17796.6525 | шт | 2021г.
3930 | Разрядник 1P 40kA 400V (003930) | 3786.8638 | шт | 2021г.
3931 | Разрядник 2 полюса 40kA 400V (003931) | 7436.6619 | шт | 2021г.
3933 | Разрядник 4п 40кА 400В (003933) | 13179.1437 | шт | 2021г.
3934 | Модуль сменный разрядника 400В (003934) | 2746.775 | шт | 2021г.
3940 | Разрядник 1 полюс 15kA 230V (003940) | 3545.5219 | шт | 2021г.
3941 | Разрядник 2Р 15кА 230V (003941) | 4931.43 | шт | 2021г.
3944 | Модуль разрядника сменный 230В (003944) | 2313.9294 | шт | 2021г.
3956 | Контакт сигнальный для УЗИП 2п (003956) | 6831.9631 | шт | 2021г.
3957 | Контакт сигнальный для УЗИП 3п (003957) | 7227.6062 | шт | 2021г.
3958 | Контакт сигнальный для УЗИП 4п (003958) | 7346.2719 | шт | 2021г.
5812 | Держатель плавких вставок 1п 20А 400В (005812) | 475.2662 | шт | 2021г.
4877 | Устройство распределительное 4п 12 контактов 250A (004877) | 10909.9637 | шт | 2021г.
4882 | Кросс-модуль 2Px15 контакт 125А (004882) | 1557.7038 | шт | 2021г.
4883 | кросс-модуль 1Px12 контакт 160А (004883) | 1981.7087 | шт | 2021г.
4884 | кросс-модуль 4Px7 контакт 100А (004884) | 1342.1363 | шт | 2021г.
4886 | Кросс-модуль 4Px11 контакт 125А (004886) | 1831.1594 | шт | 2021г.
4801 | Клемма без изоляции 1х6-25+4х1.5-16мм2 (004801) | 208.1356 | шт | 2021г.
4803 | Блок клеммный без изоляции 1х6-25+8х1.5-16мм.кв. (004803) | 274.0306 | шт | 2021г.
4805 | Шина нулевая 6х9 15/1 15групп/центр (004805) | 379.5 | шт | 2021г.
4806 | Блок клеммный без изоляции 1х6-25+19х1.5-16мм.кв (004806) | 600.1994 | шт | 2021г.
4807 | Блок клеммный без изоляции 1х6-25+24х1.5-16мм.кв. (004807) | 742.4544 | шт | 2021г.
4810 | Суппорт для крышки клеммного блока (004810) | 666.6981 | шт | 2021г.
4811 | Суппорт для крепежа клеммного блока (004811) | 151.9294 | шт | 2021г.
4815 | Шина нейтральная 2X35Mm2+4X25Mm2 (004815) | 245.2663 | шт | 2021г.
4816 | Шина фазная 2X35Mm2+4X25Mm2 (004816) | 238.4237 | шт | 2021г.
4819 | Планка плоская 12х2 (004819) | 340.1844 | шт | 2021г.
4820 | Клемма универсальная 4х1.5-16мм.кв (004820) | 279.9531 | шт | 2021г.
4822 | Kлемма универсальная 8х1.5-16мм.кв. (004822) | 309.2781 | шт | 2021г.
4824 | Клемма универсальная 1х6-25+12x1.5-16м (004824) | 374.0088 | шт | 2021г.
4825 | Клемма универсальная 1х6-25+16x1.5-16мм (004825) | 600.0844 | шт | 2021г.
4826 | Клемма универсальная 1х6-21+21x1.5-16мм (004826) | 800.6156 | шт | 2021г.
4828 | Клемма универсальная 2х6-21+33x1.5-16мм.кв (004828) | 1010.8644 | шт | 2021г.
4830 | Клемма зеленая 4х1.5-16мм.кв. (004830) | 368.92 | шт | 2021г.
4832 | Клемма ЗЕМЛЯ 8х1.5-16мм.кв. зеленая (004832) | 325.795 | шт | 2021г.
4834 | Клемма 1х6-25+12х1.5-16мм.кв зеленая (004834) | 400.4444 | шт | 2021г.
4835 | Клемма зеленая 1х6-25+16х1.5-16мм.кв. (004835) | 558.8281 | шт | 2021г.
4836 | Клемма зеленая 1х6-25+21х1.5-16мм.кв (004836) | 936.7038 | шт | 2021г.
4837 | Клеммник 1х6-25+26х1.5-16мм.кв зеленый (004837) | 1018.6844 | шт | 2021г.
4838 | Клемма зеленая 1х6-25+33х1.5-16мм.кв. (004838) | 1222.0187 | шт | 2021г.
4840 | Клемма синяя 4х1.5-16мм.кв. (004840) | 361.4306 | шт | 2021г.
4842 | Клемма 8х1.5-16мм.кв синяя (004842) | 438.5813 | шт | 2021г.
4844 | Клемма голубая 1х6-25+12х1.5-16мм.кв. (004844) | 420.5981 | шт | 2021г.
4846 | Клемма синяя 1х6-25+21х1.5-16мм.кв. (004846) | 598.9919 | шт | 2021г.
4848 | Клемма синяя 1х6-25+33х1.5-16мм.кв. (004848) | 1210.3894 | шт | 2021г.
4850 | Клемма черная 4х1.5-16мм.кв. (004850) | 232.185 | шт | 2021г.
4852 | Клемма черная 8х1.5-16мм.кв. (004852) | 442.7787 | шт | 2021г.
4854 | Клемма черная 1х6-25+12х1.5-16мм.кв. (004854) | 576.265 | шт | 2021г.
4855 | Клеммник 1х6-25+16х1.5-16мм.кв черный (004855) | 748.8944 | шт | 2021г.
4867 | Клемма распределительная для DPX160A (004867) | 1752.9163 | шт | 2021г.
9882 | Шина (009882) | 35482.0856 | шт | 2021г.
9883 | Шина (009883) | 42907.7937 | шт | 2021г.
37405 | Клемма для шин 37419/33/34/38 (037405) | 1046.1406 | шт | 2021г.
37411 | Шина медная гибкая 24х4мм2 (37411) (037411) | 6081.4444 | шт | 2021г.
37412 | Шина медная плоская 32x5 (37412) (037412) | 8456.1656 | шт | 2021г.
37457 | Шина гибкая 50х5х2000мм 630А (037457) | 17305.545 | шт | 2021г.
37458 | Шина 50х10мм 630а L=2000мм (37458) (037458) | 35937.0256 | шт | 2021г.
37459 | Шина плоская медная 75x5мм до 950/850А длина 1750мм (37459) (037459) | 18381.8875 | шт | 2021г.
37460 | Шина С-образная 400А (037460) | 14277.7819 | шт | 2021г.
37461 | Шина С-образная 630А (037461) | 15034.9562 | шт | 2021г.
37462 | Шина 1000А (037462) | 19610.8206 | шт | 2021г.
37467 | Шина медная гибкая (037467) | 6376.52 | шт | 2021г.
37480 | Коробка распределительная для разводки алюминиевых/медных кабелей 120мм2 до 300A (37480) (037480) | 3645.8019 | шт | 2021г.
37481 | Коробка распределительная для разводки алюминиевых/медных кабелей 300мм2 до 540A (37481) (037481) | 4554.5031 | шт | 2021г.
404926 | Шина распределительная на 12 автоматов (404926) | 195.7875 | шт | 2021г.
404937 | Гребенка распределительная 1п 57 модулей 16мм.кв зубчатая (404937) | 1387.0006 | шт | 2021г.
601290 | Шина модульная 2х8 зажимов ЗЕМЛЯ/НОЛЬ для Practibox (601290) | 275.8562 | шт | 2021г.
601293 | Шина N 30 отвер (601293) | 449.0606 | шт | 2021г.
37308 | Кросс-модуль 400А (037308) | 20454.2306 | шт | 2021г.
37311 | Профиль изолированный для медных шин 1м (037311) | 1603.3587 | шт | 2021г.
37390 | Суппорт Наборных Шин (037390) | 5380.4044 | шт | 2021г.
37391 | Суппорт Наборных Шин (037391) | 9897.935 | шт | 2021г.
37392 | Суппорт Наборных Шин (037392) | 7585.5581 | шт | 2021г.
37393 | Суппорт Наборных Шин (037393) | 14296.4981 | шт | 2021г.
37395 | Блок распределительный со ступенчато расположенными шинами 125А (37395) (037395) | 2722.0356 | шт | 2021г.
37396 | Комплект суппортов 4п для шин 12х2/14х4мм (2шт) (037396) | 1002.3975 | шт | 2021г.
37398 | Суппорт для 1 шины 12х2/12х4 (037398) | 169.8837 | шт | 2021г.
37420 | Набор 4 накладок для шины (037420) | 9405.965 | шт | 2021г.
37421 | Набор 4 накладок для шины (037421) | 12674.2075 | шт | 2021г.
4942 | Шина установочная для 4 автоматов 3-полюсная (004942) | 374.5694 | шт | 2021г.
4505 | Монтажные аксессуары (004505) | 3824.3825 | шт | 2021г.
4510 | Монтажные аксессуары (004510) | 2219.4137 | шт | 2021г.
4511 | Монтажные аксессуары (004511) | 621.9775 | шт | 2021г.
4512 | Монтажные аксессуары (004512) | 367.4969 | шт | 2021г.
4513 | Монтажные аксессуары (004513) | 367.4969 | шт | 2021г.
4514 | Монтажные аксессуары (004514) | 621.9775 | шт | 2021г.
4525 | Монтажные аксессуары (004525) | 2553.9487 | шт | 2021г.
4544 | Монтажные аксессуары (004544) | 4002.8337 | шт | 2021г.
9800 | Основание монт.элемента (009800) | 1338.0681 | шт | 2021г.
9801 | Основание монт.элемента (009801) | 1353.9237 | шт | 2021г.
9802 | Основание монт.элемента (009802) | 1377.2256 | шт | 2021г.
9803 | Основание монт.элемента (009803) | 1461.8944 | шт | 2021г.
9804 | Основание монт.элемента (009804) | 3726.69 | шт | 2021г.
9805 | Основание монт.элемента (009805) | 4453.7056 | шт | 2021г.
9811 | Монтажные аксессуары (009811) | 3054.1269 | шт | 2021г.
9812 | Монтажные аксессуары (009812) | 4385.8269 | шт | 2021г.
9813 | Монтажные аксессуары (009813) | 2638.3875 | шт | 2021г.
9814 | Монтажные аксессуары (009814) | 4341.1781 | шт | 2021г.
9820 | Монтажный комплект XL3 (009820) | 17688.9837 | шт | 2021г.
9825 | Основание монт.элемента (009825) | 141474.7106 | шт | 2021г.
9827 | Основание монт.элемента (009827) | 123140.3037 | шт | 2021г.
9828 | Основание монт.элемента (009828) | 132952.765 | шт | 2021г.
9831 | Основание монт.элемента (009831) | 142128.9456 | шт | 2021г.
9840 | Основание монт.элемента (009840) | 448.9169 | шт | 2021г.
9857 | Основание монт.элемента (009857) | 9251.2181 | шт | 2021г.
9858 | Основание монт.элемента (009858) | 17499.3775 | шт | 2021г.
9859 | Основание монт.элемента (009859) | 15458.2281 | шт | 2021г.
9860 | Основание монт.элемента (009860) | 20677.2587 | шт | 2021г.
9865 | Основание монт.элемента (009865) | 52877.7475 | шт | 2021г.
9867 | Основание монт.элемента (009867) | 125975.6575 | шт | 2021г.
9869 | Основание монт.элемента (009869) | 111915.4987 | шт | 2021г.
9873 | Основание монт.элемента (009873) | 126788.9375 | шт | 2021г.
37310 | Суппорт изолирующий 1 шина на полюс до 400 А XL3 400/800 (37310) (037310) | 1567.5506 | шт | 2021г.
37320 | Суппорт изолирующий 1 шина на полюс до 800 A XL3 800/4000 (37320) (037320) | 3756.82 | шт | 2021г.
37321 | Суппорт изолирующий 1 шина на полюс до 1000 A XL3 4000/Altis (37321) (037321) | 5671.1963 | шт | 2021г.
37322 | Суппорт изолирующий 1 или 2 шины на полюс до 1600 A XL3 4000 (37322) (037322) | 5520.3594 | шт | 2021г.
37323 | Суппорт дополнительный подвижный 1-2 шины на полюс до 1600A (37323) (037323) | 4930.0356 | шт | 2021г.
37324 | Суппорт изолирующий 1 4 шины на полюс до 4000 A XL3 4000 (37324) (037324) | 10264.21 | шт | 2021г.
37325 | Суппорт дополнительный подвижный 1-4 шины на полюс до 4000A (37325) (037325) | 8189.5813 | шт | 2021г.
37327 | Комплект быстр.монтажа (037327) | 24797.5506 | шт | 2021г.
37328 | Монтажные аксессуары (037328) | 40007.3788 | шт | 2021г.
37329 | Монтажные аксессуары (037329) | 5988.855 | шт | 2021г.
37332 | Монтажные аксессуары (037332) | 6872.5437 | шт | 2021г.
37333 | Монтажные аксессуары (037333) | 1002.8 | шт | 2021г.
37335 | Монтажные аксессуары (037335) | 14285.53 | шт | 2021г.
37336 | Комплект быстр.монтажа (037336) | 22499.7069 | шт | 2021г.
37337 | Комплект быстр.монтажа (037337) | 14824.6213 | шт | 2021г.
37338 | Монтажные аксессуары (037338) | 22236.9031 | шт | 2021г.
37339 | Монтажные аксессуары (037339) | 52031.9944 | шт | 2021г.
37341 | Основание монт.элемента (037341) | 91603.4225 | шт | 2021г.
37342 | Основание монт.элемента (037342) | 95400.7656 | шт | 2021г.
37343 | Адаптор для DPX (037343) | 25069.9856 | шт | 2021г.
37345 | Основание монт.элемента (037345) | 132608.1963 | шт | 2021г.
37346 | Комплект быстр.монтажа (037346) | 26785.3688 | шт | 2021г.
37371 | Монтажные аксессуары (037371) | 10012.8775 | шт | 2021г.
37372 | Монтажные аксессуары (037372) | 16044.7712 | шт | 2021г.
37380 | Монтажные комплект XL3 (037380) | 17478.1312 | шт | 2021г.
37381 | XL3 800 Кожух (037381) | 18050.4 | шт | 2021г.
37464 | Гайка молоточная шина М8 (037464) | 1088.6475 | шт | 2021г.
37465 | Гайка молоточная шина М12 (037465) | 1220.6244 | шт | 2021г.
1301 | Ekinoxe Щит распределительный навесной ЩРн-П-1 без двери IP30 пластиковый белый (001301) | 54.5819 | шт | 2021г.
1302 | Ekinoxe Щит распределительный навесной ЩРн-П-2 без двери IP30 пластиковый белый (001302) | 61.2662 | шт | 2021г.
1304 | Ekinoxe Щит распределительный навесной ЩРн-П-4 без двери IP30 пластиковый белый (001304) | 65.0325 | шт | 2021г.
1306 | Ekinoxe Щит распределительный навесной ЩРн-П-6 без двери IP30 пластиковый белый (001306) | 139.9406 | шт | 2021г.
1356 | Эко Щит распределительный mini 1х2М накладной (001356) | 24.7681 | шт | 2021г.
1358 | Щит распределительный Mini 1х6 модулей накладной (001358) | 162.7681 | шт | 2021г.
1359 | Щит ЩРн-П-6 без двери IP40 белый (001359) | 351.7706 | шт | 2021г.
601110 | Щит распределительный встраиваемый ЩРв-П-6 IP40 пластиковый прозрачная дверь белый Practibox без шины (601110) | 327.5056 | шт | 2021г.
601111 | Щит распределительный встраиваемый ЩРв-П-8 IP40 пластиковый прозрачная дверь белый Practibox без шины (601111) | 363.9031 | шт | 2021г.
601235 | Щит распределительный навесной ЩРн-П-8 пластиковый белая дверь Nedbox (601235) | 1257.7694 | шт | 2021г.
601245 | Nedbox Щит распределительный навесной ЩРН-п-8 пластиковый прозрачная дверь (601245) | 1219.4313 | шт | 2021г.
1389 | Крепление компактное к шкафу 8 м и более (001389) | 688.2175 | шт | 2021г.
1398 | Муфта эластичная (001398) | 81.1325 | шт | 2021г.
1650 | Заглушка 500мм (001650) | 514.8119 | шт | 2021г.
1660 | Заглушка белая 5 модулей (001660) | 84.8125 | шт | 2021г.
1662 | Заглушка белая 13 модулей (001662) | 179.975 | шт | 2021г.
1690 | Суппорт для защитных экранов (001690) | 166.7069 | шт | 2021г.
4406 | Суппорт как крышка для другого оборудования (004406) | 477.6094 | шт | 2021г.
4409 | Суппорт для таймера (004409) | 367.4825 | шт | 2021г.
4416 | Зажим ширина 10мм (004416) | 59.2969 | шт | 2021г.
4417 | Захват ширина 17.5мм (004417) | 98.9431 | шт | 2021г.
4996 | Держатель для этикеток на автоматы (004996) | 621.3306 | шт | 2021г.
1431 | Щит ЩРв-П-14 непрозрачная дверь IP40 металл Nedbox (001431) | 3523.1687 | шт | 2021г.
1432 | Nedbox Щит распределительный встраиваемый ЩРв-П-28 IP40 пластиковый белая металлическая дверь (001432) | 5609.6138 | шт | 2021г.
1433 | Щит распределительный встраиваемый ЩРв-П-42 IP40 пластиковый непрозрачная дверь металлический Nedbox (001433) | 9177.7475 | шт | 2021г.
1434 | Nedbox Щит распределительный встраиваемый ЩРв-П-56 IP40 пластиковый белая металлическая дверь (001434) | 12722.9819 | шт | 2021г.
1490 | Крепеж для шкафа серии 014 (001490) | 600.0556 | шт | 2021г.
1491 | Замок врезной №850 (001491) | 972.555 | шт | 2021г.
1531 | Щит встраиваемый 12М металлическая дверь (001531) | 4307.9431 | шт | 2021г.
1532 | Щит встраиваемый 24М металлическая дверь (001532) | 5451 | шт | 2021г.
1534 | Щит встраиваемый 48М белая дверь (001534) | 10692.0244 | шт | 2021г.
1411 | Щит ЩРв-П-14 непрозрачная дверь IP40 белая Nedbox (001411) | 1210.6194 | шт | 2021г.
1412 | Щит распределительный встраиваемый ЩРв-П-28 IP40 пластиковый непрозрачная дверь белый Nedbox (001412) | 2353.4319 | шт | 2021г.
1413 | Щит распределительный встраиваемый ЩРв-П-42 IP40 пластиковый непрозрачная дверь белый Nedbox (001413) | 3571.8281 | шт | 2021г.
1414 | Nedbox Щит распределительный встраиваемый ЩРв-П-56 IP40 пластиковый белый непрозрачная дверь (001414) | 5357.735 | шт | 2021г.
1421 | Щит ЩРв-П-14 прозрачная дверь IP40 синяя Nedbox (001421) | 1213.1206 | шт | 2021г.
1422 | Щит ЩРв-П-28 прозрачная дверь IP40 синяя Nedbox (001422) | 2299.4825 | шт | 2021г.
1423 | Nedbox Щит распределительный встраиваемый ЩРв-П-42 IP40 пластиковый синий прозрачная дверь (001423) | 3610.6406 | шт | 2021г.
1424 | Щит ЩРв-П-56 прозрачная дверь IP40 синяя Nedbox (001424) | 5415.9537 | шт | 2021г.
1511 | Щит встраиваемый 12М пластиковая дверь (001511) | 3929.6794 | шт | 2021г.
1512 | Дверь пластмассовая для встраиваемого щита 24М (001512) | 4654.6394 | шт | 2021г.
1513 | Щит 36 модуля дверь пластиковая (001513) | 13512.1694 | шт | 2021г.
1514 | Дверь пластмассовая для встраиваемого щита 48М (001514) | 15704.7306 | шт | 2021г.
1521 | Щит встраиваемый 12М пластиковая дверь (001521) | 3933.5894 | шт | 2021г.
1522 | Щит встраиваемый 24М прозрачная дверь (001522) | 4891.1369 | шт | 2021г.
1524 | Дверь пластмассовая для встраиваемого щита 48П (001524) | 14499.3006 | шт | 2021г.
1664 | Заглушка белая 18 модулей (001664) | 155.7675 | шт | 2021г.
401646 | Щит 1х18 модулей белая дверь (401646) | 6128.1775 | шт | 2021г.
401647 | Щит 2х18 модулей белая дверь (401647) | 8484.2687 | шт | 2021г.
401648 | Щиток 3х18 модулей белая дверь (401648) | 11396.4281 | шт | 2021г.
401649 | Щиток 4х18 модулей белая дверь (401649) | 11794.8456 | шт | 2021г.
401656 | Щиток 1х18 модулей прозрачная дверь (401656) | 5975.2275 | шт | 2021г.
401657 | Щиток 2х18 модулей прозрачная дверь (401657) | 8466.76 | шт | 2021г.
401658 | Щит 3х18 модулей прозрачная дверь (401658) | 10792.5775 | шт | 2021г.
401659 | Щиток 4х18 модулей прозрачная дверь (401659) | 12862.98 | шт | 2021г.
601236 | Щит распределительный навесной ЩРн-П-12 пластиковый белая дверь Nedbox (601236) | 1501.9144 | шт | 2021г.
601237 | Щит распределительный навесной ЩРн-П-24 пластиковый белая дверь Nedbox (601237) | 1962.9925 | шт | 2021г.
601238 | Щит распределительный навесной ЩРн-П-36 пластиковый белая дверь Nedbox (601238) | 3336.4088 | шт | 2021г.
601239 | Щит распределительный навесной ЩРн-П-48 пластиковый белая дверь Nedbox (601239) | 6432.7406 | шт | 2021г.
601247 | Щит распределительный навесной ЩРн-П-24 пластиковый прозрачная дверь Nedbox (601247) | 1801.6331 | шт | 2021г.
601248 | Щит распределительный навесной ЩРн-П-36 (3х12) прозрачная дверь Nedbox (601248) | 3373.065 | шт | 2021г.
601249 | Щит распределительный навесной ЩРн-П-48 пластиковый прозрачная дверь Nedbox (601249) | 6613.2906 | шт | 2021г.
601256 | Nedbox Щит распределительный навесной ЩРН-п-12 пластиковый металлическая дверь (601256) | 2252.8787 | шт | 2021г.
601257 | Щит распределительный навесной ЩРн-П-24 (2х12) пластиковый металлическая дверь Nedbox (601257) | 2748.1837 | шт | 2021г.
601258 | Nedbox Щит распределительный навесной ЩРН-п-36 пластиковый металлическая дверь (601258) | 4670.9406 | шт | 2021г.
601259 | Nedbox Щит распределительный навесной ЩРН-п-48 пластиковый металлическая дверь (601259) | 5605.1431 | шт | 2021г.
601112 | Щит распределительный встраиваемый ЩРв-П-12 пластиковый белый прозрачная дверь IP40 бел без шины Practibox (601112) | 395.5281 | шт | 2021г.
601113 | Щит распределительный встраиваемый ЩРв-П-24 (2х12) IP40 пластиковый прозрачная дверь Practibox без шины (601113) | 715.7456 | шт | 2021г.
601114 | Щит распределительный встраиваемый ЩРв-П-36 пластиковый белый прозрачная дверь IP40 бел без шины Practibox (601114) | 1243.1356 | шт | 2021г.
601117 | Щит встраиваемый 1x12 C N&E (601117) | 412.0162 | шт | 2021г.
601118 | Щит встраиваемый 2x12 C N&E (601118) | 745.5738 | шт | 2021г.
601119 | Щит встраиваемый 3x12 C N&E (601119) | 1294.9144 | шт | 2021г.
1771 | Суппорт для клеммных колодок (001771) | 757.16 | шт | 2021г.
1902 | Щиток PLEXO IP65 2+1 модуля (001902) | 863.4631 | шт | 2021г.
1917 | Щиток На 2 Рейки (001917) | 5910.8275 | шт | 2021г.
1955 | Набор Сальников (001955) | 1134.1875 | шт | 2021г.
1961 | Заглушка 5 модулей (001961) | 73.3125 | шт | 2021г.
1962 | Пластина перфорированная 12 модулей (001962) | 2390.8356 | шт | 2021г.
1964 | Пластрон 12 модулей (001964) | 959.445 | шт | 2021г.
1965 | Пластрон 18 модулей (001965) | 1065.7912 | шт | 2021г.
1966 | Замок И Ключ 850 (001966) | 1800.5837 | шт | 2021г.
1967 | Набор Для Соединения (001967) | 3074.7263 | шт | 2021г.
1968 | Пломбы (001968) | 1031.2194 | шт | 2021г.
1969 | Петли настенные (001969) | 1893.8775 | шт | 2021г.
1970 | Задник (001970) | 384.1287 | шт | 2021г.
601974 | Plexo 3 Щит Ip65 4 модулей с шинками N+Pe (601974) | 1173.7331 | шт | 2021г.
601978 | Plexo 3 Щит Ip65 8 модулей с шинками N+Pe (601978) | 1980.7169 | шт | 2021г.
601981 | Щиток Ip65 1x12 модулей с шинками N+Pe Plexo 3 (601981) | 2511.7869 | шт | 2021г.
601982 | Щиток распределительный IP65 2x12 модулей с шинами N PE Plexo (601982) | 4326.2137 | шт | 2021г.
601983 | Plexo 3 Щит Ip65 3x12 модулей с шинками N+Pe (601983) | 5497.7475 | шт | 2021г.
601985 | Plexo 3 Щит 1x18 модулей с шинками N+Pe IP65 (601985) | 3401.9875 | шт | 2021г.
601986 | Plexo 3 Щит Ip65 2x18 модулей с шинками N+Pe (601986) | 5080.7431 | шт | 2021г.
601987 | Щиток распределительный IP65 3x18 модулей с шинами N PE Plexo (601987) | 6101.6125 | шт | 2021г.
601988 | Plexo 3 Щит Ip65 4x18 модулей с шинками N+Pe (601988) | 9736.1875 | шт | 2021г.
20209 | Плата для монтажа DPX3 160/250 с поворотной рукояткой (020209) | 2972.2325 | шт | 2021г.
20213 | Плата для монтажа DPX3 160 с термомагнитным расцепителем горрзонтальный монтаж (020213) | 2563.5225 | шт | 2021г.
20215 | Плата для монтажа DPX3 250 или DPX3 160-125 с электронным расцепителем горизонтальный монтаж (020215) | 2985.0263 | шт | 2021г.
20217 | Плата для монтажа DPX3 160/250 (020217) | 2517.7381 | шт | 2021г.
20309 | Лицевая панель для DPX3 160/250 с поворотной рукояткой высота 300мм (020309) | 4677.2944 | шт | 2021г.
20311 | Лицевая панель для DPX3 250 с крышкой для ограждения выводов высота 400мм (020311) | 4430.2169 | шт | 2021г.
20317 | Лицевая панель для DPX3 250 высота 200мм горизонтальный монтаж (020317) | 2097.1112 | шт | 2021г.
20327 | Лицевая панель для DPX3 250 с крышкой для выводов высота 400мм (020327) | 2286.7462 | шт | 2021г.
20365 | Лицевая панель для DPX3 160 с/без дифференциальной защиты изолирующая (020365) | 2781.1025 | шт | 2021г.
20366 | Лицевая панель для DPX3 250 с/без дифференциальной защиты изолирующая (020366) | 2948.0825 | шт | 2021г.
20608 | Пластина для DPX3 160/250 с поворотной рукояткой передние выводы (020608) | 2555.4006 | шт | 2021г.
20611 | Плата монтажная DPX3 160/250 (020611) | 2846.6094 | шт | 2021г.
20613 | Пластина для DPX3 160/250 передние выводы (020613) | 4757.895 | шт | 2021г.
20615 | Пластина для DPX3 160 с/без дифференциальной защиты передние выводы (020615) | 2187.9181 | шт | 2021г.
20617 | Пластина DPX3 250 (020617) | 2406.0156 | шт | 2021г.
20661 | Пластина для DPX3 160/250 36 модулей (020661) | 1955.7188 | шт | 2021г.
20663 | Узел монтажный АВР для DPX3 160/250 (020663) | 6134.0713 | шт | 2021г.
20668 | Комплект переключения на резервный источник DPX 250 (020668) | 11330.1594 | шт | 2021г.
20669 | Узел монтажный АВР для DPX3 160/250 (020669) | 8498.3419 | шт | 2021г.
20671 | Узел монтажный АВР для DPX3 160 (020671) | 1709.82 | шт | 2021г.
20673 | Узел монтажный АВР для DPX3 250 (020673) | 1707.9944 | шт | 2021г.
20677 | Аксессуары монтажные (020677) | 20871.6806 | шт | 2021г.
20681 | Узел монтажный АВР для DPX3 160/250 (020681) | 1630.2544 | шт | 2021г.
20683 | Узел монтажный АВР для DPX3 250 (020683) | 1663.1156 | шт | 2021г.
20688 | Узел монтажный АВР для DPX3 (020688) | 6854.3594 | шт | 2021г.
20738 | Узел монтажный АВР 160/250 (020738) | 6854.3594 | шт | 2021г.
20749 | Пластина DPX3 160 с/без дифференциальной защиты (020749) | 2557.1975 | шт | 2021г.
20761 | Устройство фиксации для DPX3 160/250 36 модулей (020761) | 6035.89 | шт | 2021г.
20764 | Пластина для DPX3 250 с/без дифференциальной защиты (020764) | 2420.9513 | шт | 2021г.
20790 | Устройство фиксации для DPX3 160/250 24 модуля (020790) | 4905.2531 | шт | 2021г.
20794 | Пластина для DPX3 160 горизонтальный монтаж (020794) | 5144.0794 | шт | 2021г.
20796 | Узел монтажный DPX3 250 горизонтальный фиксированный (020796) | 6448.1219 | шт | 2021г.
20805 | Лицевая панель на 1/4 оборота металлическая для DPX3 160/250 (020805) | 4542.0831 | шт | 2021г.
20817 | Лицевая панель на 1/4 оборота металлическая для DPX3 250 горизонтальный монтаж (020817) | 1405.5875 | шт | 2021г.
20863 | Дверь стеклянная выгнутая 725х2000 (020863) | 21365.3756 | шт | 2021г.
20864 | Дверь стеклянная выгнутая 975х2000 (020864) | 24082.7825 | шт | 2021г.
20905 | Лицевая панель на винтах металлическая для DPX3 160/250 с поворотной рукояткой (020905) | 3711.395 | шт | 2021г.
20913 | Лицевая панель на винтах металлическая для DPX3 160 горизонтальный монтаж (020913) | 1273.625 | шт | 2021г.
21208 | Лицевая панель замок металлическая для DPX3 160/250 с поворотной рукояткой (021208) | 4983.8269 | шт | 2021г.
21213 | Лицевая панель замок металлическая для DPX3 160/250 с/без привода (021213) | 1855.0938 | шт | 2021г.
3705 | Таймер 7дней 5лет 1x16A (003705) | 10325.1456 | шт | 2021г.
4770 | Выключатель сумеречный 4К 230В (004770) | 29011.5962 | шт | 2021г.
4740 | Реле задержки на срабатывание (004740) | 3505.89 | шт | 2021г.
4741 | Реле задержки на выключение (004741) | 4000.0019 | шт | 2021г.
4742 | Генератор импульсов запуск по переднему фронту (004742) | 4478.3156 | шт | 2021г.
4743 | РЕЛЕ ВРЕМЕНИ (004743) | 4000.0019 | шт | 2021г.
4744 | Реле многофункциональное (004744) | 4435.3056 | шт | 2021г.
4745 | Реле включения нагрузки по входному импульсу (4745) (004745) | 4006.9163 | шт | 2021г.
4113 | Звонок 230В (004113) | 2017.3444 | шт | 2021г.
4161 | Реле импульсное 16a 1з 24в (004161) | 623.1131 | шт | 2021г.
4792 | Блок питания 12в DC 2.5а (004792) | 13082.8312 | шт | 2021г.
4793 | Блок питания 230В/24В (004793) | 2425.6663 | шт | 2021г.
413091 | CX3 Трансформатор звонка 230В/8-12В 8Вт (413091) | 3102.4556 | шт | 2021г.
413093 | CX3 Трансформатор звонка 230В/8-24В 24Вт (413093) | 4425.4587 | шт | 2021г.
413095 | CX3 Трансформатор безопасности 230В/8-24В 16Вт (413095) | 4435.3344 | шт | 2021г.
413096 | Трансформатор безопасности CX3 230В/8-24В 25Вт (413096) | 4698.0806 | шт | 2021г.
413097 | CX3 Трансформатор безопасности 230В/8-24В 40Вт (413097) | 7384.9119 | шт | 2021г.
413105 | CX3 Источник питания 1ф 12В 15Вт (413105) | 9429.655 | шт | 2021г.
413106 | CX3 Источник питания 1ф 15В 15Вт (413106) | 9147.5888 | шт | 2021г.
413107 | CX3 Источник питания 1ф 24В 12Вт (413107) | 9178.4806 | шт | 2021г.
413108 | Источник питания 1ф 24В 21.5Вт CX3 (413108) | 9255.2431 | шт | 2021г.
3811 | Блок отключения непрерывного нагревания 1фаза 3П 15А (003811) | 36656.4944 | шт | 2021г.
3813 | Блок отключения непрерывного нагревания 3фазы 3П 15А (003813) | 47954.8131 | шт | 2021г.
4600 | Амперметр 0-5А (004600) | 2907.0563 | шт | 2021г.
4602 | Амперметр аналог 0-30А (004602) | 3018.06 | шт | 2021г.
4610 | Измерительная шкала 0- 50А (004610) | 275.7987 | шт | 2021г.
4613 | Шкала измерительная 0-100А (004613) | 275.7987 | шт | 2021г.
4616 | Шкала для амперметра 0-250А (004616) | 259.1381 | шт | 2021г.
4618 | Шкала измерительная 0-400А (004618) | 272.7513 | шт | 2021г.
4620 | Измерительная шкала 0-600А (004620) | 272.7513 | шт | 2021г.
4621 | Измерительная шкала 0-800А (004621) | 290.9787 | шт | 2021г.
4622 | Шкала измерительная 0-1000А (004622) | 286.1919 | шт | 2021г.
4624 | Шкала для амперметра 0-1500А (004624) | 255.4869 | шт | 2021г.
4625 | Шкала для амперметра 0-2000А (004625) | 258.1894 | шт | 2021г.
4650 | Переключатель 4-позиции для измерения тока (004650) | 3345.0912 | шт | 2021г.
4652 | Переключатель 4 позиции для измерения напряжения (004652) | 1332.0163 | шт | 2021г.
4660 | Вольтметр аналог 0-500В (004660) | 3040.83 | шт | 2021г.
4663 | Устройство измерительное амперметр/вольтметр (004663) | 3841.8913 | шт | 2021г.
4666 | Шкала для амперметра 0-1250А (004666) | 249.2337 | шт | 2021г.
4670 | Счетчик 32A моно 1 модуль импульсный выход (004670) | 3006.7612 | шт | 2021г.
4672 | Счетчик однофазный 63А прямое включение (004672) | 6561.3825 | шт | 2021г.
4673 | Счетчик трехфазный 63А прямое включение (004673) | 10339.9231 | шт | 2021г.
4674 | Счетчик трехфазный 5А трансформаторное включение (004674) | 10036.3662 | шт | 2021г.
4675 | Мультиметр Модульный (004675) | 14160.5969 | шт | 2021г.
4676 | Мультиметр Модульный C Rs232 (004676) | 51178.4931 | шт | 2021г.
4677 | Счетчик 63A моно 2 модуля RS485 (004677) | 7905.1 | шт | 2021г.
4678 | Счетчик 63A моно 2 модуля MID (004678) | 7246.3512 | шт | 2021г.
4679 | Счетчик 63A моно 2 модуля MID RS485 (004679) | 8893.2375 | шт | 2021г.
4680 | Счетчик трехфазный 63A 4 модуля RS485 (004680) | 11610.6156 | шт | 2021г.
4681 | Счетчик 32А прямое включение (004681) | 5614.8463 | шт | 2021г.
4683 | Счетчик трехфазный 63A 4 модуля MID RS485 (004683) | 12643.215 | шт | 2021г.
4684 | Счетчик трехфазный 5A 4 модуля RS485 импульсный выход (004684) | 10375.4294 | шт | 2021г.
4685 | Счетчик трехфазный 5A 4 модуля MID (004685) | 10920.5581 | шт | 2021г.
4686 | Счетчик трехфазный 5A 4 модуля MID RS485 (004686) | 12567.4444 | шт | 2021г.
14600 | Амперметр 0.5A (014600) | 1618.0212 | шт | 2021г.
14610 | Шкала Амперметр 0-50A (014610) | 497.2025 | шт | 2021г.
14613 | Шкала Амперметр 0-100A (014613) | 497.2025 | шт | 2021г.
14615 | Шкала Амперметр 0-200A (014615) | 497.2025 | шт | 2021г.
14616 | Шкала 0-250А для амперметра (014616) | 462.6881 | шт | 2021г.
14617 | Шкала Амперметр 0-300A (014617) | 485.07 | шт | 2021г.
14618 | Шкала измерительная (1 круглая + 1 квадратная) для аналоговых амперметров 0-400A (14618) (014618) | 462.6162 | шт | 2021г.
14620 | Шкала для амперметра 0-600A (014620) | 445.7975 | шт | 2021г.
14621 | Шкала Амперметр 0-800A (014621) | 451.3319 | шт | 2021г.
14622 | Шкала измерительная (1 круглая + 1 квадратная) для аналоговых амперметров 0-1000A (14622) (014622) | 451.3319 | шт | 2021г.
14625 | Шкала для амперметра 0-2000A (014625) | 451.3319 | шт | 2021г.
14626 | Шкала измерительная (1 круглая + 1 квадратная) для аналоговых амперметров 0-2500A (14626) (014626) | 443.1237 | шт | 2021г.
14628 | Шкала Амперметр 0-4000A (014628) | 485.07 | шт | 2021г.
14660 | Вольтметр 500В (014660) | 1679.2012 | шт | 2021г.
14661 | Вольтметр аналоговый квадратный корпус 68x68мм (14661) (014661) | 2702.385 | шт | 2021г.
14668 | Мультиметр для двери стандартный (014668) | 24384.6144 | шт | 2021г.
14669 | Мультиметр для двери многофункциональный (014669) | 38617.6756 | шт | 2021г.
14671 | Модуль импульсный для мультиметра (014671) | 5574.9125 | шт | 2021г.
14674 | Модуль Памяти Для Мультиметра (014674) | 41625.9175 | шт | 2021г.
4280 | Розетка DIN с заземлением контактов французский стандарт (004280) | 1119.18 | шт | 2021г.
4285 | Розетка на DIN-pейку 2K+Т немецкий стандарт 10/16А (004285) | 587.1469 | шт | 2021г.
4440 | Перегородка разделительная для автомата 0.5 модуля (004440) | 382.5044 | шт | 2021г.
4441 | Перегородка разделительная для автомата 1 модуль (004441) | 476.4737 | шт | 2021г.
4447 | Перегородка разделительная для зажимов (004447) | 352.9781 | шт | 2021г.
3659 | Диммер модульной дистанции 600Вт (003659) | 10737.1475 | шт | 2021г.
3671 | Светорегулятор мод.дистанц.1000 Вт (003671) | 33869.3975 | шт | 2021г.
605200 | Spx Рубильник 3П 125A пластиковый (605200) | 3440.6275 | шт | 2021г.
605201 | Spx Рубильник 3П 125A на шины 60Mm (605201) | 6206.0181 | шт | 2021г.
605202 | Суппорт для плавких вставок (605202) | 3660.8094 | шт | 2021г.
605204 | Разъединитель SPX с ножевыми контактами 3п 250A монтаж на пластину или DIN-рейку (605204) | 11938.7394 | шт | 2021г.
605205 | Spx Рубильник 3П 250A на шины 60Mm (605205) | 19687.3387 | шт | 2021г.
605206 | Spx Рубильник 3П 400A пластиковый (605206) | 16528.8063 | шт | 2021г.
605207 | Spx Рубильник 3П 400A на шины 60Mm (605207) | 26090.2369 | шт | 2021г.
605208 | Spx Рубильник 3П 630A пластиковый (605208) | 23391.3737 | шт | 2021г.
605209 | Spx Рубильник 630A на шины 60Mm (605209) | 32861.3363 | шт | 2021г.
605210 | Spx Рубильник V 3П 160A на шины 100Mm (605210) | 7663.0681 | шт | 2021г.
605211 | Spx Рубильник V 3П 250A на шины 185Mm (605211) | 32320.0456 | шт | 2021г.
605212 | Spx Рубильник V 3П 400A на шины 185Mm (605212) | 14201.9394 | шт | 2021г.
605213 | Spx Рубильник V 3П 630A на шины 185Mm (605213) | 33828.9463 | шт | 2021г.
605214 | Spx Рубильник Vr00 3П 160A 60Mm (605214) | 21104.0525 | шт | 2021г.
605218 | Зажим для подключения Spxoo/V00/Vr00 (605218) | 236.6413 | шт | 2021г.
605219 | Зажим для подключения Spx1 (3П) (605219) | 939.1762 | шт | 2021г.
605220 | Зажим для подключения Spx2/Spxv1-3(3П) (605220) | 1046.5 | шт | 2021г.
605221 | Зажим для подключения Spx3 (3П) (605221) | 983.7244 | шт | 2021г.
605223 | Клемма V -образная Spx1 (605223) | 1585.2319 | шт | 2021г.
605224 | Клемма Spx2/Spxv1-3 (3П) (605224) | 1842.2425 | шт | 2021г.
605225 | Клемма Spx3 (3П) (605225) | 1617.6619 | шт | 2021г.
605226 | Клемы Мульти. Spx 00 (605226) | 1075.9256 | шт | 2021г.
605230 | Contact Auxil.Spx000-3 Spxv00 (605230) | 996.5756 | шт | 2021г.
605231 | Крышка для зажимов S Spx00 на шину 1Ф (605231) | 487.7581 | шт | 2021г.
605232 | Крышка для зажимов S Spx1 (605232) | 687.7431 | шт | 2021г.
605233 | Крышка для зажимов S Spx2 (1Ф) (605233) | 782.5031 | шт | 2021г.
605236 | Блокировка Крышки Spx00 (605236) | 321.4969 | шт | 2021г.
605237 | Блокировка Крышки Spx 1-3 (605237) | 353.74 | шт | 2021г.
605245 | Рейка пластиковая Din Spx000 (605245) | 290.7775 | шт | 2021г.
605246 | Суппорт Шины 60Mm (605246) | 1417.7056 | шт | 2021г.
605249 | Крышка для зажимов S Spx00 с монтажной пластиной (605249) | 487.7581 | шт | 2021г.
605250 | Адаптер Простой Spx V00 (605250) | 8929.175 | шт | 2021г.
605251 | Адаптер Lдвойной Spx V00 (605251) | 4940.2706 | шт | 2021г.
605100 | Выключатель-разъединитель SPX-D 160А (605100) | 19174.8988 | шт | 2021г.
605102 | Выключатель-разъединитель SPX-D 400А (605102) | 65128.18 | шт | 2021г.
605103 | Выключатель-разъединитель SPX-D 630А (605103) | 109689.53 | шт | 2021г.
605111 | Выключатель SPX-D 3П+Н 250А (605111) | 45654.1231 | шт | 2021г.
605112 | Выключатель SPX-D 3П+Н 400А (605112) | 65128.18 | шт | 2021г.
605120 | Ручка поворотная SPX-D160 (605120) | 3614.7663 | шт | 2021г.
605121 | Ручка поворотная SPX-D250/400 (605121) | 3490.135 | шт | 2021г.
605122 | Ручка поворотная SPX-D630 (605122) | 4923.5669 | шт | 2021г.
605123 | Ручка выносная SPX-D160 (605123) | 3915.9944 | шт | 2021г.
605124 | Ручка выносная SPX-D250/400 (605124) | 4237.9944 | шт | 2021г.
605125 | Ручка выносная SPX-D630 (605125) | 5297.5037 | шт | 2021г.
605126 | Контакт дополнительный SPX-D160 (605126) | 1944.535 | шт | 2021г.
605127 | Контакт дополнительный SPX-D250/400/630 (605127) | 2131.4962 | шт | 2021г.
605128 | Ось удлинительная SPX-D160 (605128) | 911.7919 | шт | 2021г.
605129 | Ось удлинительная SPX-D250/400 (605129) | 1838.5769 | шт | 2021г.
605132 | Защита зажимов SPX-D250/400 (605132) | 3677.0963 | шт | 2021г.
605133 | Защита зажимов SPX-D630 (605133) | 4122.7212 | шт | 2021г.
605134 | Плата монтажная XL3 160A (605134) | 7248.2344 | шт | 2021г.
605135 | Плата монтажная XL3 250/400A (605135) | 14496.4544 | шт | 2021г.
605136 | Плата монтажная XL3 630A (605136) | 15611.5662 | шт | 2021г.
605137 | Панель лицевая XL3 160A (605137) | 5575.5737 | шт | 2021г.
605138 | Панель лицевая XL3 250/400A (605138) | 17841.79 | шт | 2021г.
605139 | Панель лицевая XL3 630A (605139) | 18399.3531 | шт | 2021г.
91914 | Plexo Мембрана запасная для коробки d=20мм (091914) | 8.4094 | шт | 2021г.
91915 | Plexo Мембрана запасная для коробки 100х100 (091915) | 12.8369 | шт | 2021г.
91916 | Plexo Муфта для коробок d=32мм (091916) | 69.2875 | шт | 2021г.
91917 | Plexo Муфта для коробок 40мм (091917) | 108.9481 | шт | 2021г.
21401 | Держатель плавкой вставки SP38 10х38 1п без индикации (021401) | 839.9312 | шт | 2021г.
21404 | Держатель плавкой вставки SP38 10X38 3 полюса без индикации (021404) | 2552.4969 | шт | 2021г.
21604 | Держатель плавких вставок SР58 22х58 3п (021604) | 5831.5925 | шт | 2021г.
31870 | Colson Хомут 185х9мм (100шт) серый (031870) | 16.33 | шт | 2021г.
31871 | Colson Хомут 9X262мм (031871) | 21.9794 | шт | 2021г.
31872 | Colson Хомут 9х357мм (031872) | 28.7356 | шт | 2021г.
31880 | Дюбель с отводом для хомута d8мм серый (031880) | 16.0425 | шт | 2021г.
31899 | Основание монтажное серое (031899) | 17.4656 | шт | 2021г.
31910 | Colson Хомут 123х9мм (100шт) полиамид 6/6 черный (031910) | 11.8594 | шт | 2021г.
31913 | Colson Хомут 185х9мм (100шт) черный (031913) | 11.96 | шт | 2021г.
31916 | Colson Хомут 9х262 черный (031916) | 12.6931 | шт | 2021г.
31919 | Colson Хомут 9х357 черный (031919) | 18.1988 | шт | 2021г.
31920 | Colson Хомут 9х498 черный (031920) | 36.685 | шт | 2021г.
31921 | Colson Хомут 9х750 черный (031921) | 57.6006 | шт | 2021г.
31922 | Colson Хомут 119х6мм (100шт) полиамид 6/6 черный (031922) | 11.1406 | шт | 2021г.
31928 | Colson Хомут 6X128мм (031928) | 7.0869 | шт | 2021г.
31929 | Colring 6 Хомут 6X194мм (031929) | 8.4812 | шт | 2021г.
31932 | Colson Хомут 6X359мм (031932) | 14.5475 | шт | 2021г.
31947 | Colson Набор установочный (хомут + основание) (031947) | 27.3987 | шт | 2021г.
31950 | Colson Набор установочный (хомут + основание) (031950) | 9.3869 | шт | 2021г.
31955 | Дюбель основание 8мм для хомута (031955) | 11.6725 | шт | 2021г.
31957 | Дюбель для завинчивания D=8мм (031957) | 11.0544 | шт | 2021г.
31959 | Colson Основание для хомут (031959) | 15.0219 | шт | 2021г.
31960 | Основание для хомута 9мм (031960) | 9.4156 | шт | 2021г.
31978 | Замок для листового металла (031978) | 10.4794 | шт | 2021г.
31996 | Инструмент Colson (031996) | 1965.0769 | шт | 2021г.
31800 | Colring Хомут черный 2.4х95 (031800) | 1.9694 | шт | 2021г.
31801 | Colring Хомут черный 2.4X140 (031801) | 3.2631 | шт | 2021г.
31802 | Colring Хомут черный 2.4X180 (031802) | 4.3125 | шт | 2021г.
31803 | Colring Хомут черный 3.5X140 (031803) | 4.5569 | шт | 2021г.
31804 | Colring Хомут черный 3.5X180 (031804) | 5.0169 | шт | 2021г.
31806 | Colring Хомут черный 3.5X360 (031806) | 10.7525 | шт | 2021г.
31807 | Colring Хомут черный 4.6X180 (031807) | 6.4831 | шт | 2021г.
31808 | Colring Хомут черный 4.6X280 (031808) | 10.3931 | шт | 2021г.
31809 | Colring Хомут черный 4.6X360 (031809) | 12.5638 | шт | 2021г.
31810 | Colring Хомут черный 7.6X180 (031810) | 13.5412 | шт | 2021г.
31811 | Colring Хомут черный 7.6X360 (031811) | 22.3675 | шт | 2021г.
31812 | Хомут бесцветный Colring 7.6х720 (031812) | 48.3431 | шт | 2021г.
31820 | Colring Хомут бесцветный 2.4X95 (031820) | 1.9694 | шт | 2021г.
31821 | Colring Хомут бесцветный 2.4X140 (031821) | 3.2631 | шт | 2021г.
31822 | Colring Хомут бесцветный 2.4X180 (031822) | 4.3125 | шт | 2021г.
31823 | Colring Хомут бесцветный 3.5X140 (031823) | 4.5569 | шт | 2021г.
31824 | Colring Хомут бесцветный 3.5X180 (031824) | 5.0169 | шт | 2021г.
31825 | Corling Хомут 3.5х280 бесцветный (031825) | 8.5531 | шт | 2021г.
31826 | Colring Хомут бесцветный 3.5X360 (031826) | 10.7525 | шт | 2021г.
31827 | Colring Хомут 180х4.6мм (100шт) полиамид 6/6 бесцветный (031827) | 6.4831 | шт | 2021г.
31829 | Colring Хомут 4.6х360 бесцветный (031829) | 12.5638 | шт | 2021г.
31830 | Colring Хомут бесцветный 7.6X180 (031830) | 14.03 | шт | 2021г.
31831 | Colring Хомут бесцветный 7.6X360 (031831) | 22.3675 | шт | 2021г.
31832 | Colring Хомут бесцветный 7.6X720 (031832) | 48.3431 | шт | 2021г.
32012 | Colson Хомут 2.4 Х95 черный полиамид 6/6 (032012) | 4.4994 | шт | 2021г.
32013 | Colson Хомут 2.4 Х140 черный полиамид 6/6 (032013) | 5.4625 | шт | 2021г.
32015 | Colson Хомут 3.5 Х140 черный полиамид 6/6 (032015) | 6.5119 | шт | 2021г.
32022 | Colson Хомут 4.6х180 черный полиамид 6.6 (032022) | 9.2287 | шт | 2021г.
32024 | Colson Хомут 4.6 Х360 черный полиамид 6/6 (032024) | 17.6956 | шт | 2021г.
32029 | Corling Хомут 360х7.6мм (100шт) черный (032029) | 26.9387 | шт | 2021г.
32030 | Corling Хомут 95х2.4мм (1000шт) бесцветный (032030) | 2.9181 | шт | 2021г.
32031 | Corling Хомут 140х2.4мм (1000шт) бесцветный (032031) | 5.4625 | шт | 2021г.
32032 | Corling Хомут 180х2.4мм (1000шт) бесцветный (032032) | 6.2962 | шт | 2021г.
32037 | Corling Хомут 140х3.5мм (1000шт) бесцветный (032037) | 6.5263 | шт | 2021г.
32038 | Corling Хомут 180х3.5мм (1000шт) бесцветный (032038) | 7.0581 | шт | 2021г.
32040 | Хомут 3.5х360 прозрачный полиамид 6/6 (032040) | 16.3875 | шт | 2021г.
32042 | Corling Хомут 180х4.6мм (100шт) бесцветный (032042) | 9.2287 | шт | 2021г.
32043 | Corling Хомут 280х4.6мм (100шт) бесцветный (032043) | 14.5331 | шт | 2021г.
32044 | Corling Хомут 360х4.6мм (100шт) бесцветный (032044) | 17.71 | шт | 2021г.
32047 | Corling Хомут 180х7.6мм (100шт) бесцветный (032047) | 21.505 | шт | 2021г.
32049 | Corling Хомут 360х7.6мм (100шт) бесцветный (032049) | 31.7544 | шт | 2021г.
32052 | Corling Хомут 105х2.4мм (1000шт) бесцветный (32052) (032052) | 4.6288 | шт | 2021г.
32054 | Colson Хомут 3.5 Х140 безцветный полиамид 6/6 (032054) | 7.3312 | шт | 2021г.
32055 | Хомут 180х4.6мм (100шт) Corling бесцветный (032055) | 9.2575 | шт | 2021г.
32057 | Colson Хомут 4.6х360 бесцветный (032057) | 19.1619 | шт | 2021г.
32058 | Colson Хомут 7.6 Х360б цветной полиамид 6/6 (032058) | 31.7544 | шт | 2021г.
32061 | Хомут 95х2.4 (100шт ) Corling бесцветн (032061) | 14.2456 | шт | 2021г.
32063 | Colson Хомут 4.6х180 маркировка (032063) | 20.3694 | шт | 2021г.
32065 | База к хомутам 4.6мм самоклеющаяся бесцветная (100шт) (032065) | 23.7331 | шт | 2021г.
32067 | База к хомутам 4.6мм самоклеющаяся черная(100шт) (032067) | 25.6162 | шт | 2021г.
32070 | База к хомутам 4.6мм на винт бесцветная (1000шт) (032070) | 11.5 | шт | 2021г.
32072 | База к хомутам 7.6мм на винт бесцветная (100шт) (032072) | 21.4619 | шт | 2021г.
32076 | База к хомутам 4.6мм для металлической пластины (1000шт) (032076) | 12.4487 | шт | 2021г.
32085 | Пластина для маркировки Colring 40x22мм для хомутов шириной 4.6мм (032085) | 25.2569 | шт | 2021г.
32088 | Colring Инструмент Р46 для хомутов до 4.6мм (032088) | 11911.7 | шт | 2021г.
4953 | Кассета запасная ширина 9мм для принтера (004953) | 3975.4206 | шт | 2021г.
4954 | Кассета заправляемая ширина 12мм для принтера (004954) | 4595.2275 | шт | 2021г.
22101 | Pr63 Панель лицевая защитная 1V горизонтальный монтаж (022101) | 2900.4869 | шт | 2021г.
22102 | PR12 Разъединитель без 0 1Ф N фиксация (022102) | 2396.8587 | шт | 2021г.
22103 | PR12 Разъединитель без 0 2Ф N фиксация (022103) | 2408.7038 | шт | 2021г.
22104 | PR12 Разъединитель без 0 3Пѕ N фиксация (022104) | 5054.8969 | шт | 2021г.
22105 | PR12 Разъединитель без 0 4P N фиксация (022105) | 5282.7262 | шт | 2021г.
22106 | PR12 3 Разъединитель С 0 1Ф поворотный с фиксацией (022106) | 7180.7869 | шт | 2021г.
22107 | Выключатель-разъединитель 3п 100А скрытый PR12 (022107) | 7504.4113 | шт | 2021г.
22109 | PR12 3 Разъединитель С 0 1Ф клемма с фиксацией (022109) | 4213.4706 | шт | 2021г.
22111 | Блок кабельный 120Mm2 Alcu/70Mm2 (022111) | 3226.6269 | шт | 2021г.
22112 | Блок кабельный 300Mm2 Alcu/120Mm2 (022112) | 4104.1056 | шт | 2021г.
22113 | Блок кабельный пластиковый 300Mm2 Cu 12 (022113) | 4207.62 | шт | 2021г.
22114 | Щит c розеткой и выключателем 3P+T 63A (022114) | 6851.355 | шт | 2021г.
22115 | Щит с розеткой и выключателем +Rail 3P+N (022115) | 7698.4306 | шт | 2021г.
22116 | Цоколь щитовой Fb 75X75 2К+З 16A (022116) | 11628.4262 | шт | 2021г.
22117 | Выключатель-разъединитель 4п НСЛ 100А (022117) | 11628.4262 | шт | 2021г.
22118 | Выключатель-разъединитель 4П нс 20А (022118) | 3167.5744 | шт | 2021г.
22130 | Клемма V -образная Spx3 (3П) (022130) | 2198.9869 | шт | 2021г.
22131 | Выключатель секционный 3П 20A с фиксацией 22 (022131) | 3962.0231 | шт | 2021г.
22132 | Выключатель секционный 3П 25A с фиксацией 22 (022132) | 5363.0681 | шт | 2021г.
22133 | Выключатель секционный 3П 32A с фиксацией 22 (022133) | 5644.2 | шт | 2021г.
22134 | Выключатель секционный 3Ф +Oф 20A 2 (022134) | 4363.1575 | шт | 2021г.
22136 | Выключатель секционный 4П Лн 25A с фиксацией 2 (022136) | 4048.3162 | шт | 2021г.
22138 | PR12 Панель лицевая металлическая съемная 1V (022138) | 4736.9937 | шт | 2021г.
22141 | PR17 Панель лицевая защитная 1V горизонтальный монтаж (022141) | 4720.8362 | шт | 2021г.
22142 | Pr26 Панель лицевая защитная 1V горизонтальный монтаж (022142) | 6576.2319 | шт | 2021г.
22143 | Pr40 Панель лицевая защитная 1V горизонтальный монтаж (022143) | 6576.2319 | шт | 2021г.
22144 | Pr63 Панель лицевая защитная 1V горизонтальный монтаж (022144) | 8809.3881 | шт | 2021г.
22145 | PR12 Разъединитель без 0 1Ф N фиксация (022145) | 8809.3881 | шт | 2021г.
22146 | PR12 Разъединитель без 0 2Ф N фиксация (022146) | 10776.19 | шт | 2021г.
22147 | PR12 Разъединитель без 0 3П N фиксация (022147) | 10776.19 | шт | 2021г.
22149 | PR12 Разъединитель без 0 4P N фиксация (022149) | 5024.8819 | шт | 2021г.
22150 | PR12 3 Разъединитель С 0 1Ф поворотный с фиксацией (022150) | 4041.2006 | шт | 2021г.
22151 | PR12 3 Разъединитель С 0 2Ф поворотный с фиксацией (022151) | 4898.1806 | шт | 2021г.
22152 | PR12 3 Разъединитель С 0 1Ф клемма с фиксацией (022152) | 5686.4625 | шт | 2021г.
22153 | Панель лицевая для переключателя 220X170X140 I (022153) | 5686.4625 | шт | 2021г.
22154 | Блок кабельный 120Mm2 Alcu/70Mm2 (022154) | 7864.6488 | шт | 2021г.
22155 | Блок кабельный 300Mm2 Alcu/120Mm2 (022155) | 7864.6488 | шт | 2021г.
22157 | Щит с розеткой и выключателем 3P+T 63A (022157) | 14104.8937 | шт | 2021г.
22170 | Щит с розеткой и выключателем +Rail 3P+N (022170) | 8002.1169 | шт | 2021г.
22171 | Выключатель дистанционный 3П 16А (022171) | 3050.03 | шт | 2021г.
22172 | Выключатель 20А 3П (022172) | 2698.6475 | шт | 2021г.
22173 | Выключатель дистанционный 3П 25А (022173) | 2698.6475 | шт | 2021г.
22174 | Выключатель дистанцион. 3П 40А в боксе IP65 (022174) | 9596.4194 | шт | 2021г.
22175 | Разъединитель 3Ф 50A (022175) | 9513.8781 | шт | 2021г.
22176 | Разъединитель 3Ф 63A (022176) | 11575.9719 | шт | 2021г.
22177 | Разъединитель 3Ф 80A (022177) | 11575.9719 | шт | 2021г.
22178 | Разъединитель 3Ф +Oф 12A (022178) | 4353.9862 | шт | 2021г.
22179 | Разъединитель 3Ф +Oф 20A (022179) | 5321.4094 | шт | 2021г.
22180 | Выключатель-разъединитель 3п 100А без принадлежностей (022180) | 8002.1169 | шт | 2021г.
22181 | Выключатель дистанционный 4 полюса 16А (022181) | 4127.7956 | шт | 2021г.
22182 | Разъединитель 4П Лн 20A (022182) | 3347.0175 | шт | 2021г.
22183 | Выключатель дистанционный 4П 25А (022183) | 4127.7956 | шт | 2021г.
22185 | Разъединитель 4П Лн 50A (022185) | 11372.2637 | шт | 2021г.
22186 | Выключатель безопасности 4P/63A зажим нейтрали слева (022186) | 17878.5037 | шт | 2021г.
22187 | Выключатель безопасности 4P/80A Лн (022187) | 17878.5037 | шт | 2021г.
22188 | Выключатель дистанционный 3П 25А (022188) | 3455.4625 | шт | 2021г.
22189 | Выключатель дистанционный 3П 16А (022189) | 5290.3594 | шт | 2021г.
22242 | Выключатель Boit 25 32A 3П (022242) | 1963.7544 | шт | 2021г.
22270 | Is Комплект Ip65 (022270) | 486.795 | шт | 2021г.
22282 | Этикетка для перключателя (022282) | 554.1131 | шт | 2021г.
22490 | Выключатель поворотный 3п 16А (022490) | 3602.835 | шт | 2021г.
22600 | Выключатель 25A 3П+1 Контакт (022600) | 3824.3825 | шт | 2021г.
22602 | Щит Безопасности 25A 3П+Н (022602) | 3481.4237 | шт | 2021г.
22604 | Выключатель 6П (022604) | 6436.4062 | шт | 2021г.
22660 | Выключатель 12A 3П (022660) | 3567.8175 | шт | 2021г.
22662 | Выключатель 12A 4П (022662) | 3720.3219 | шт | 2021г.
22700 | Контакт выключателя дополнительный (022700) | 1627.6525 | шт | 2021г.
22300 | Vistop Выключатель 3п/32А фронтальный привод красный (022300) | 4641.2131 | шт | 2021г.
22302 | Vistop Выключатель 4п/32А фронтальный привод красный (022302) | 6072.7619 | шт | 2021г.
22305 | Vistop Выключатель 3п/32А боковой привод красный (022305) | 5954.0387 | шт | 2021г.
22307 | Vistop Выключатель 4п/32А боковой привод красный (022307) | 6951.1175 | шт | 2021г.
22312 | Выключатель-разъединитель VISTOP 3п 63A фронтальный с красной рукояткой (022312) | 4141.1069 | шт | 2021г.
22315 | Выключатель-разъединитель VISTOP 4п 63A фронтальный с красной рукояткой (022315) | 6218.625 | шт | 2021г.
22316 | Выключатель-разъединитель VISTOP 3п 63A боковой с красной рукояткой (022316) | 5871.6269 | шт | 2021г.
22318 | Выключатель-разъединитель VISTOP 4п 63A боковой с красной рукояткой (022318) | 6216.0662 | шт | 2021г.
22320 | Выключатель-разъединитель VISTOP 3п 100A фронтальный с красной рукояткой (022320) | 5449.2319 | шт | 2021г.
22322 | Выключатель-разъединитель VISTOP 4п 100A фронтальный с красной рукояткой (022322) | 6413.895 | шт | 2021г.
22327 | Выключатель-разъединитель VISTOP 4п 100A боковой с красной рукояткой (022327) | 6492.3825 | шт | 2021г.
22334 | Выключатель-разъединитель VISTOP 3п 125A фронтальный с красной рукояткой (022334) | 5464.4838 | шт | 2021г.
22339 | Выключатель-разъединитель VISTOP 4п 125A фронтальный с красной рукояткой (022339) | 6490.1544 | шт | 2021г.
22353 | Выключатель-разъединитель VISTOP 4п 160A фронтальный с красной рукояткой (022353) | 6378.2594 | шт | 2021г.
22498 | Выключатель-разъединитель Vistop 32А 2П рукоятка спереди черная рукоятка (22498) (022498) | 3927.7388 | шт | 2021г.
22500 | Vistop Выключатель 3п/32А фронтальный привод черный (022500) | 4013.8594 | шт | 2021г.
22502 | Выключатель-разъединитель Vistop 32А 4П рукоятка спереди черная рукоятка (22502) (022502) | 4375.2325 | шт | 2021г.
22503 | Выключатель-разъединитель Vistop 32А 2П рукоятка сбоку черная рукоятка (22503) (022503) | 2566.455 | шт | 2021г.
22505 | Vistop Выключатель 3п/32А боковой привод (022505) | 4022.6425 | шт | 2021г.
22507 | Vistop Выключатель 4п/32А боковой привод (022507) | 6000.125 | шт | 2021г.
22512 | Выключатель-разъединитель Vistop 63А 3П рукоятка спереди черная рукоятка (22512) (022512) | 4241.3869 | шт | 2021г.
22515 | Выключатель-разъединитель Vistop 63А 4П рукоятка спереди черная рукоятка (22515) (022515) | 5133.8875 | шт | 2021г.
22516 | Выключатель-разъединитель Vistop 63А 3П рукоятка сбоку черная рукоятка (22516) (022516) | 5037.7475 | шт | 2021г.
22518 | Выключатель Vistop 4P/63A боковой привод черный (022518) | 4502.6094 | шт | 2021г.
22520 | Выключатель-разъединитель Vistop 100А 3П рукоятка спереди черная рукоятка (22520) (022520) | 5161.5019 | шт | 2021г.
22522 | Vistop Выключатель 4п/100А фронтальный привод черный (022522) | 4472.7669 | шт | 2021г.
22525 | Выключатель-разъединитель Vistop 100А 3П рукоятка сбоку черная рукоятка (22525) (022525) | 4031.3394 | шт | 2021г.
22527 | Выключатель-разъединитель Vistop 100А 4П рукоятка сбоку черная рукоятка (22527) (022527) | 4668.0225 | шт | 2021г.
22539 | Выключатель-разъединитель Vistop 125А 4П рукоятка спереди черная рукоятка (22539) (022539) | 4713.8213 | шт | 2021г.
22546 | Vistop Выключатель 4п/125А боковой привод черный (022546) | 4999.1219 | шт | 2021г.
22553 | Выключатель-разъединитель Vistop 160А 4П рукоятка спереди черная рукоятка (22553) (022553) | 7198.5688 | шт | 2021г.
22554 | Vistop Выключатель 3P/160А боковой привод (022554) | 8534.7394 | шт | 2021г.
22556 | Выключатель Vistop 4п/160А боковой привод красный (022556) | 7387.7725 | шт | 2021г.
22703 | Vistop Контакт сигнальный НЗ+НР 5А 250В (022703) | 924.9306 | шт | 2021г.
22704 | Vistop Контакт сигнальный основной (022704) | 1350.1288 | шт | 2021г.
22707 | Vistop Контакт сигнальный дополнительный НО+НЗ (022707) | 1615.6206 | шт | 2021г.
22708 | Vistop Контакт сигнальный 2х(НЗ+НР)5А250В (022708) | 2227.3056 | шт | 2021г.
22722 | Vistop Контакт вспомогательный 16А (022722) | 3022.0563 | шт | 2021г.
22730 | Vistop Рукоятка управления боковая с левой стороны (022730) | 444.3456 | шт | 2021г.
22731 | Vistop Удлинитель для красной боковой рукоятки (022731) | 467.4031 | шт | 2021г.
22734 | Vistop Рукоятка передняя удлиненная (022734) | 1522.9163 | шт | 2021г.
22798 | Комплект из двух разделяемых винтовых заглушек для выключателей-разъединителей Vistop 100-160A (22798) (022798) | 288.8369 | шт | 2021г.
29614 | Контактор для коммутации конденсаторов 32А 230В~ переменный ток Н.О.+ Н.З. (029614) | 6020.3794 | шт | 2021г.
29622 | Контактор для коммутации конденсаторов 45A 110В~ переменный ток 2Н.О.+Н.З (029622) | 11622.9781 | шт | 2021г.
29624 | Контактор для коммутации конденсаторов 45A 230В AC 2НО+НЗ (029624) | 9879.535 | шт | 2021г.
29652 | Контактор для коммутации конденсаторов 110А 110В~ переменный ток Н.О.+ Н.З (029652) | 30189.0381 | шт | 2021г.
29654 | Контактор для коммутации конденсаторов 110А 230В~ переменный ток НО + Н.З (029654) | 27596.1044 | шт | 2021г.
29662 | Контактор для коммутации конденсаторов 140А 110В~ переменный ток Н.О.+ Н.З (029662) | 37629.2075 | шт | 2021г.
27400 | Переключатель кулачковый PR12 с выключателем 1П (027400) | 2000.2525 | шт | 2021г.
27401 | PR12 Переключатель кулачковый 2Ф Винт (027401) | 1889.2487 | шт | 2021г.
27402 | PR12 Переключатель кулачковый 3П Винт (027402) | 2475.6769 | шт | 2021г.
27403 | PR12 Переключатель кулачковый 4P Винт (027403) | 2339.3156 | шт | 2021г.
27405 | Pr17 Выключатель 1Ф монтаж на винт (027405) | 2278.5381 | шт | 2021г.
27406 | Выключатель 'ВКЛ-ВЫКЛ' Pr17 2п крепление на дверце (027406) | 2538.74 | шт | 2021г.
27407 | Pr17 Выключатель 3П монтаж на винт (027407) | 2964.93 | шт | 2021г.
27410 | PR17 Выключатель 1Ф монтаж на винт (027410) | 2284.5325 | шт | 2021г.
27411 | Выключатель PR17 2Ф монтаж на винт (027411) | 2548.6731 | шт | 2021г.
27412 | PR17 Выключатель 3П монтаж на винт (027412) | 2979.7362 | шт | 2021г.
27413 | PR17 Выключатель 4P монтаж на винт (027413) | 3244.8975 | шт | 2021г.
27416 | Pr26 Переключатель кулачковый 2Ф монтаж на винт (027416) | 2898.115 | шт | 2021г.
27417 | Pr26 Переключатель кулачковый 3П монтаж на винт (027417) | 3431.6287 | шт | 2021г.
27418 | Pr26 Переключатель кулачковый 4P монтаж на винт (027418) | 3841.3737 | шт | 2021г.
27420 | Pr40 Переключатель кулачковый 1Ф монтаж на винт (027420) | 3935.4294 | шт | 2021г.
27421 | Pr40 Переключатель кулачковый 2Ф монтаж на винт (027421) | 4540.2288 | шт | 2021г.
27422 | Pr40 Переключатель кулачковый 3П монтаж на винт (027422) | 5624.7794 | шт | 2021г.
27423 | Pr40 Переключатель кулачковый 4P монтаж на винт (027423) | 6231.5338 | шт | 2021г.
27425 | Pr63 Переключатель кулачковый + выключатель 1Ф монтаж на винт (027425) | 4022.1825 | шт | 2021г.
27426 | Pr63 Переключатель кулачковый + выключатель 2Ф монтаж на винт (027426) | 4696.0969 | шт | 2021г.
27427 | Pr63 Переключатель кулачковый + выключатель 3П монтаж на винт (027427) | 5858.56 | шт | 2021г.
27428 | Pr63 Переключатель кулачковый + выключатель 4P монтаж на винт (027428) | 6541.3006 | шт | 2021г.
27431 | Переключатель кулачковый PR12 с 045 2П (027431) | 2517.4506 | шт | 2021г.
27432 | Переключатель кулачковый PR12 инверторный C 0 3П (027432) | 2992.9181 | шт | 2021г.
27433 | PR12 Переключатель кулачковый инверторный С 0 4P монтаж на винт (027433) | 3855.9644 | шт | 2021г.
27435 | Pr17 Переключатель кулачковый инверторный С 0 1Ф монтаж на винт (027435) | 2620.2175 | шт | 2021г.
27436 | Pr17 Переключатель кулачковый инверторный С 0 2Ф монтаж на винт (027436) | 3388.5612 | шт | 2021г.
27437 | Переключатель кулачковый 3п Pr17 С 0 (027437) | 4221.3769 | шт | 2021г.
27438 | Pr17 Переключатель кулачковый инверторный С 0 4P монтаж на винт (027438) | 5357.2606 | шт | 2021г.
27441 | Переключатель на 2 направления 2п 4 контакта крепление на дверце PR17 (027441) | 3408.3987 | шт | 2021г.
27442 | PR17 Переключатель кулачковый инверторный С 0 3П монтаж на винт (027442) | 4251.1044 | шт | 2021г.
27443 | PR17 Переключатель кулачковый инверторный С 0 4P монтаж на винт (027443) | 5396.8206 | шт | 2021г.
27446 | Переключатель PR26 32А 4 контакта (027446) | 4019.6525 | шт | 2021г.
27447 | Переключатель кулачковый 3п Pr26 С 0 (027447) | 5313.1006 | шт | 2021г.
27448 | Pr26 Переключатель кулачковый инверторный С 0 4P монтаж на винт (027448) | 6568.2394 | шт | 2021г.
27451 | Pr40 Переключатель кулачковый инверторный С 0 2Ф монтаж на винт (027451) | 6719.5363 | шт | 2021г.
27452 | Pr40 Переключатель кулачковый инверторный С 0 3П монтаж на винт (027452) | 8740.4744 | шт | 2021г.
27456 | Pr63 Переключатель кулачковый инверторный С 0 2Ф монтаж на винт (027456) | 7152.6263 | шт | 2021г.
27457 | Pr63 Переключатель кулачковый инверторный С 0 3П монтаж на винт (027457) | 9208.0212 | шт | 2021г.
27458 | Pr63 Переключатель кулачковый С 0 4P на винты (027458) | 11387.415 | шт | 2021г.
27460 | PR12 Переключатель кулачковый инверторный Без 0 1Ф монтаж на винт (027460) | 2034.7525 | шт | 2021г.
27461 | Переключатель на 2 направления без положения /0/ 2п 4 контакта крепление на дверце (027461) | 2518.5144 | шт | 2021г.
27462 | Переключатель на 2 направления без положения ''0'' PR 12 3П 6 контактов крепление на дверцу (27462) (027462) | 2992.8319 | шт | 2021г.
27463 | PR12 Переключатель кулачковый инверторный Без 0 4P монтаж на винт (027463) | 3917.6188 | шт | 2021г.
27465 | Pr17 Переключатель кулачковый инверторный Без 0 1Ф монтаж на винт (027465) | 2621.5687 | шт | 2021г.
27466 | Pr17 Переключатель кулачковый инверторный Без 0 2Ф монтаж на винт (027466) | 3389.9412 | шт | 2021г.
27467 | Pr17 Переключатель кулачковый инверторный Без 0 3П монтаж на винт (027467) | 4222.7569 | шт | 2021г.
27468 | Pr17 Переключатель кулачковый инверторный Без 0 4P монтаж на винт (027468) | 5358.5831 | шт | 2021г.
27471 | PR17 Переключатель кулачковый инверторный Без 0 2Ф монтаж на винт (027471) | 3409.7213 | шт | 2021г.
27472 | PR17 Переключатель кулачковый инверторный Без 0 3П монтаж на винт (027472) | 4262.2306 | шт | 2021г.
27476 | Pr26 Переключатель кулачковый инверторный Без 0 2Ф монтаж на винт (027476) | 4021.0181 | шт | 2021г.
27477 | Pr26 Переключатель кулачковый инверторный Без 0 3П монтаж на винт (027477) | 5063.7088 | шт | 2021г.
27481 | Pr40 Переключатель кулачковый инверторный Без 0 2Ф монтаж на винт (027481) | 6702.7463 | шт | 2021г.
27482 | Pr40 Переключатель кулачковый инверторный Без 0 3П монтаж на винт (027482) | 8723.6844 | шт | 2021г.
27483 | Pr40 Переключатель кулачковый инверторный Без 0 4P монтаж на винт (027483) | 10790.6369 | шт | 2021г.
27486 | Pr63 Переключатель кулачковый инверторный Без 0 2Ф монтаж на винт (027486) | 8157.18 | шт | 2021г.
27487 | Pr63 Переключатель кулачковый инверторный Без 0 3П монтаж на винт (027487) | 9725.9813 | шт | 2021г.
27488 | Pr63 Переключатель кулачковый инверторный Без 0 4P монтаж на винт (027488) | 11370.625 | шт | 2021г.
27490 | PR12 Переключатель кулачковый 2 направления С 0 1Ф монтаж на винт (027490) | 1973.7738 | шт | 2021г.
27491 | PR12 Переключатель кулачковый 2 направления С 0 2Ф монтаж на винт (027491) | 2604.7787 | шт | 2021г.
27492 | PR12 Переключатель кулачковый 2 направления С 0 3П монтаж на винт (027492) | 3029.5744 | шт | 2021г.
27493 | PR12 Переключатель кулачковый 2 направления С 0 4P монтаж на винт (027493) | 4004.9612 | шт | 2021г.
27495 | Переключатель на 2 направления с положением /0/ 2п 4 контакта крепление на дверце (027495) | 3574.5306 | шт | 2021г.
27496 | Pr40 Переключатель кулачковый 2 направления С 0 2Ф монтаж на винт (027496) | 6717.7106 | шт | 2021г.
27497 | Pr63 Переключатель кулачковый 2 Напр С 0 2Ф монтаж на винт (027497) | 7031.2581 | шт | 2021г.
27498 | PR12 Переключатель кулачковый 3 направления Без 0 1Ф (027498) | 2691.7763 | шт | 2021г.
27499 | Pr17 Переключатель кулачковый 3 Направления без 0 1Ф (027499) | 3136.1219 | шт | 2021г.
27501 | Pr26 Переключатель кулачковый 3 направления без 0 1Ф (027501) | 3644.8675 | шт | 2021г.
27502 | PR12 Переключатель кулачковый 3 направления С 0 1Ф монтаж на винт (027502) | 2525.7737 | шт | 2021г.
27503 | PR12 Переключатель кулачковый 3 направления С 0 2Ф монтаж на винт (027503) | 3076.2069 | шт | 2021г.
27504 | Переключатель кулачковый PR12 C 0 3П (027504) | 4434.2563 | шт | 2021г.
27505 | Pr26 Переключатель кулачковый 3 направления С 0 3П монтаж на винт (027505) | 7183.6906 | шт | 2021г.
27506 | Pr40 Переключатель кулачковый 3 направления С 0 2Ф монтаж на винт (027506) | 9209.315 | шт | 2021г.
27507 | Pr63 Переключатель кулачковый 3 Напр С 0 2Ф монтаж на винт (027507) | 9496.5706 | шт | 2021г.
27510 | PR12 Переключатель кулачковый для защиты двигателя инверторный 1V (027510) | 3316.3556 | шт | 2021г.
27511 | PR12 Переключатель кулачковый для защиты двигателя 1V (027511) | 4531.69 | шт | 2021г.
27512 | PR12 Переключатель кулачковый для защиты двигателя 2V (027512) | 4352.0887 | шт | 2021г.
27513 | PR12 Переключатель кулачковый для защиты двигателя 2V (027513) | 4404.7587 | шт | 2021г.
27514 | Pr17 Переключатель кулачковый для защиты двигателя Инвер 1V Монт. (027514) | 4053.635 | шт | 2021г.
27515 | Pr17 Переключатель кулачковый для защиты двигателя 1V (027515) | 5621.9762 | шт | 2021г.
27516 | Pr17 Переключатель кулачковый для защиты двигателя 2V (027516) | 5613.7106 | шт | 2021г.
27517 | Pr17 Переключатель кулачковый для защиты двигателя 2V (027517) | 5629.3219 | шт | 2021г.
27519 | PR17 Переключатель кулачковый для защиты двигателя 1V (027519) | 5665.2019 | шт | 2021г.
27520 | PR17 Переключатель кулачковый для защиты двигателя 2V (027520) | 5672.3894 | шт | 2021г.
27521 | PR17 Переключатель кулачковый для защиты двигателя 2V (027521) | 5668.8963 | шт | 2021г.
27522 | Pr26 Переключатель кулачковый для защиты двигателя инверторный 1V (027522) | 5057.5562 | шт | 2021г.
27523 | Pr26 Переключатель кулачковый для защиты двигателя 1V (027523) | 6991.2669 | шт | 2021г.
27524 | Pr26 Переключатель кулачковый для защиты двигателя 2V (027524) | 6955.6888 | шт | 2021г.
27526 | Pr40 Переключатель кулачковый для защиты двигателя инверторный 1V (027526) | 8612.7812 | шт | 2021г.
27527 | Pr40 Переключатель кулачковый для защиты двигателя 1V (027527) | 11935.4762 | шт | 2021г.
27528 | Pr40 Переключатель кулачковый для защиты двигателя 2V (027528) | 11788.3337 | шт | 2021г.
27530 | Pr63 Переключатель кулачковый для защиты двигателя инверторный 1V (027530) | 9002.5019 | шт | 2021г.
27531 | Pr63 Переключатель кулачковый для защиты двигателя монтаж на винт (027531) | 12558.9631 | шт | 2021г.
27534 | PR12 Переключатель кулачковый для амперметра Без Ti 1Р монтаж на винт (027534) | 5346.5225 | шт | 2021г.
27535 | PR12 Переключатель кулачковый для амперметра 3 Ti независимый расцепитель монтаж на винт (027535) | 5418.5556 | шт | 2021г.
27540 | PR12 Переключатель кулачковый 1Ф рукоятка 22 (027540) | 2963.3344 | шт | 2021г.
27541 | PR12 Переключатель кулачковый 2Ф рукоятка 22 (027541) | 2907.315 | шт | 2021г.
27543 | PR12 Переключатель кулачковый 4P рукоятка 22 (027543) | 3302.4119 | шт | 2021г.
27545 | PR12 Переключатель кулачковый инверторный С 0 1Ф фиксация 22 (027545) | 2997.8775 | шт | 2021г.
27546 | PR12 Переключатель кулачковый инверторный С 0 2Ф фиксация 22 (027546) | 3480.59 | шт | 2021г.
27547 | PR12 Переключатель кулачковый инверторный С 0 3П фиксация 22 (027547) | 3985.3394 | шт | 2021г.
27548 | PR12 Переключатель кулачковый инверторный С 0 4P фиксация 22 (027548) | 4960.7406 | шт | 2021г.
27550 | PR12 Переключатель кулачковый инверторный Без 0 1Ф фиксация 22 (027550) | 2997.8775 | шт | 2021г.
27551 | PR12 Переключатель кулачковый инверторный Без 0 2Ф фиксация 22 (027551) | 3480.5325 | шт | 2021г.
27552 | PR12 Переключатель кулачковый инверторный Без 0 3П фиксация 22 (027552) | 3985.3106 | шт | 2021г.
27553 | PR12 Переключатель кулачковый инверторный Без 0 4P фиксация 22 (027553) | 4910.0975 | шт | 2021г.
27554 | PR12 Переключатель кулачковый 3 направления С 0 1Ф фиксация 22 (027554) | 3613.8894 | шт | 2021г.
27555 | PR12 Переключатель кулачковый 3 направления С 0 2Ф фиксация 22 (027555) | 4068.6712 | шт | 2021г.
27556 | PR12 Переключатель кулачковый 3 направления С 0 3П фиксация 22 (027556) | 5435.8056 | шт | 2021г.
27558 | PR12 Переключатель кулачковый для амперметра 3 Ti 22 (027558) | 4748.8675 | шт | 2021г.
27559 | PR12 Переключатель кулачковый для амперметра Без Ti 22 (027559) | 6349.3656 | шт | 2021г.
27560 | PR12 Переключатель кулачковый для амперметра 3 Ti независимый расцепитель 22 (027560) | 6433.2869 | шт | 2021г.
27562 | PR12 Переключатель кулачковый для вольтметра 1Р на монтажную плату 22 (027562) | 4352.98 | шт | 2021г.
27564 | PR12 Переключатель кулачковый 1Ф поворотный 22 (027564) | 2882.2881 | шт | 2021г.
27565 | PR12 Переключатель кулачковый 2Ф поворотный 22 (027565) | 2826.2544 | шт | 2021г.
27566 | PR12 Переключатель кулачковый 3П поворотный 22 (027566) | 3357.6694 | шт | 2021г.
27567 | PR12 Переключатель кулачковый 4P поворотный 22 (027567) | 3221.3656 | шт | 2021г.
27568 | PR12 Переключатель кулачковый инверторный С 0 1Ф фиксация 22 (027568) | 2916.8025 | шт | 2021г.
27569 | PR12 Переключатель кулачковый инверторный С 0 2Ф фиксация 22 (027569) | 3399.4862 | шт | 2021г.
27570 | PR12 Переключатель кулачковый инверторный С 0 3П фиксация 22 (027570) | 3874.9106 | шт | 2021г.
27571 | PR12 Переключатель кулачковый инверторный С 0 4P фиксация 22 (027571) | 4879.6656 | шт | 2021г.
27572 | PR12 Переключатель кулачковый инверторный Без 0 1Ф N 22 (027572) | 2916.8025 | шт | 2021г.
27573 | PR12 Переключатель кулачковый инверторный Без 0 2Ф N 22 (027573) | 3399.4144 | шт | 2021г.
27574 | PR12 Переключатель кулачковый инверторный Без 0 3П N 22 (027574) | 3874.8819 | шт | 2021г.
27575 | PR12 Переключатель кулачковый инверторный Без 0 4P N 22 (027575) | 4829.0225 | шт | 2021г.
27576 | PR12 Переключатель кулачковый 3 направления С 0 1Ф на поверхность 22 (027576) | 3532.8144 | шт | 2021г.
27577 | PR12 Переключатель кулачковый 3 направления С 0 2Ф на поверхность 22 (027577) | 3958.2569 | шт | 2021г.
27580 | PR12 Переключатель кулачковый инверторный С 0 2Ф фиксация 22 (027580) | 4864.8162 | шт | 2021г.
27581 | PR12 Переключатель кулачковый инверторный С 0 3П фиксация 22 (027581) | 5340.2981 | шт | 2021г.
27582 | PR12 Переключатель кулачковый инверторный С 0 4P фиксация 22 (027582) | 6354.1812 | шт | 2021г.
27583 | PR12 Переключатель кулачковый 3 направления С 0 1Ф монтаж на клемму 22 (027583) | 4998.2019 | шт | 2021г.
27710 | PR12 Переключатель кулачковый 1Ф Боксовый (027710) | 3686.6413 | шт | 2021г.
27711 | PR12 Выключатель 2 фазы боксовый (027711) | 3630.6362 | шт | 2021г.
27712 | Переключатель кулачковый 3П 16А в коробке IP65 (027712) | 3475.9325 | шт | 2021г.
27713 | PR12 Переключатель кулачковый 4P Боксовый (027713) | 3616.9081 | шт | 2021г.
27716 | Выключатель 2п боксовый Pr17 (027716) | 4221.3769 | шт | 2021г.
27717 | Pr17 Выключатель 3П боксовый (027717) | 4484.5831 | шт | 2021г.
27718 | Выключатель 4п боксовый Pr17 (027718) | 4818.2844 | шт | 2021г.
27721 | PR17 Выключатель 2Ф боксовый (027721) | 4231.2956 | шт | 2021г.
27722 | PR17 Выключатель 3П боксовый (027722) | 4499.3894 | шт | 2021г.
27723 | PR17 Выключатель 4P боксовый (027723) | 4764.5506 | шт | 2021г.
27725 | Переключатель кулачковый инверторный С 0 1Ф Бокс (027725) | 4356.2863 | шт | 2021г.
27727 | PR12 Переключатель кулачковый инверторный С 0 3П Бокс (027727) | 6879.2713 | шт | 2021г.
27728 | PR12 Переключатель кулачковый инверторный С 0 4P Бокс (027728) | 7023.3231 | шт | 2021г.
27731 | Pr17 Переключатель кулачковый инверторный С 0 2Ф Бокс (027731) | 4908.2287 | шт | 2021г.
27732 | Pr17 Переключатель кулачковый инверторный С 0 3П Бокс (027732) | 5833.3319 | шт | 2021г.
27733 | Pr17 Переключатель кулачковый инверторный С 0 4P Бокс (027733) | 6715.3387 | шт | 2021г.
27736 | PR17 Переключатель кулачковый инверторный С 0 2Ф Бокс (027736) | 4927.98 | шт | 2021г.
27737 | PR17 Переключатель кулачковый инверторный С 0 3П Бокс (027737) | 5946.7937 | шт | 2021г.
27738 | PR17 Переключатель кулачковый инверторный С 0 4P Бокс (027738) | 6754.9131 | шт | 2021г.
27741 | Pr26 Переключатель кулачковый инверторный С 0 2Ф Бокс (027741) | 5501.2981 | шт | 2021г.
27742 | Pr26 Переключатель кулачковый инверторный С 0 3П Бокс (027742) | 6747.2225 | шт | 2021г.
27743 | Pr26 Переключатель кулачковый инверторный С 0 4P Бокс (027743) | 7617.9738 | шт | 2021г.
27746 | Pr40 Переключатель кулачковый инверторный С 0 2Ф Бокс (027746) | 24842.0556 | шт | 2021г.
27747 | Pr40 Переключатель кулачковый инверторный С 0 3П Бокс (027747) | 25094.6962 | шт | 2021г.
27748 | Переключатель с положением '0' Pr40 Инвер 4п 8 контактов в коробке 135х170 (027748) | 26440.8862 | шт | 2021г.
27751 | Pr63 Переключатель кулачковый инверторный С 0 2Ф Бокс (027751) | 25153.8063 | шт | 2021г.
27753 | Pr63 Переключатель кулачковый инверторный С 0 4P Бокс (027753) | 27064.4019 | шт | 2021г.
27755 | PR12 Разъединитель без 0 3П бокс (027755) | 6879.2137 | шт | 2021г.
27756 | PR12 Переключатель кулачковый инверторный Без 0 4P Бокс (027756) | 7023.3231 | шт | 2021г.
27758 | Pr17 Переключатель кулачковый инверторный Без 0 4P Бокс (027758) | 6716.7044 | шт | 2021г.
27760 | PR17 Переключатель кулачковый инверторный Без 0 4P Бокс (027760) | 6756.2644 | шт | 2021г.
27762 | Pr26 Переключатель кулачковый инверторный Без 0 4P Бокс (027762) | 7748.815 | шт | 2021г.
27764 | Pr40 Переключатель кулачковый инверторный Без 0 4P Бокс (027764) | 26424.125 | шт | 2021г.
27766 | Pr63 Переключатель кулачковый инверторный Без 0 4P Бокс (027766) | 27064.1 | шт | 2021г.
27767 | PR12 Переключатель кулачковый 3 направления С 0 1Ф Бокс (027767) | 3933.8481 | шт | 2021г.
27768 | PR12 Переключатель кулачковый 3 направления С 0 1Ф Бокс (027768) | 4265.0625 | шт | 2021г.
27769 | PR12 Переключатель кулачковый 3 направления С 0 2Ф Бокс (027769) | 6964.7162 | шт | 2021г.
27770 | PR12 Переключатель кулачковый для защиты двигателя инверторный 1V бокс (027770) | 7368.9987 | шт | 2021г.
27771 | PR12 Переключатель кулачковый для защиты двигателя 1V Бокс (027771) | 7588.9075 | шт | 2021г.
27772 | PR12 Переключатель кулачковый для защиты двигателя 2V Бокс (027772) | 7409.2344 | шт | 2021г.
27773 | PR12 Переключатель кулачковый для защиты двигателя 2V Бокс (027773) | 7461.9331 | шт | 2021г.
27776 | Pr17 Переключатель кулачковый для защиты двигателя 1V Бокс (027776) | 6980.0688 | шт | 2021г.
27777 | Pr17 Переключатель кулачковый для защиты двигателя 2V Бокс (027777) | 6971.7456 | шт | 2021г.
27778 | PR17 Переключатель кулачковый для защиты двигателя Инвер 1V Бокс (027778) | 5774.0638 | шт | 2021г.
27779 | PR17 Переключатель кулачковый для защиты двигателя 1V Бокс (027779) | 7019.6287 | шт | 2021г.
27780 | PR17 Переключатель кулачковый для защиты двигателя 2V Бокс (027780) | 7011.32 | шт | 2021г.
27781 | Pr26 Переключатель кулачковый для защиты двигателя инверторный 1V Бокс (027781) | 6495.4012 | шт | 2021г.
27782 | Pr26 Переключатель кулачковый для защиты двигателя 1V Бокс (027782) | 8170.4481 | шт | 2021г.
27783 | Pr26 Переключатель кулачковый для защиты двигателя 2V Бокс (027783) | 8134.9563 | шт | 2021г.
27784 | Pr40 Переключатель кулачковый для защиты двигателя инверторный 1V Бокс (027784) | 24967.0462 | шт | 2021г.
27785 | Pr40 Переключатель кулачковый для защиты двигателя 1V Бокс (027785) | 27651.0744 | шт | 2021г.
37606 | Инструмент обжимной 0.25-6 мм2 (037606) | 14850.7838 | шт | 2021г.
37608 | Инструмент обжимной 0.25-0.34 мм2 (037608) | 3551.4731 | шт | 2021г.
37609 | Инструмент обжимной 0.5-2.5 мм2 (037609) | 3538.4062 | шт | 2021г.
37610 | Инструмент обжимой 4-6 мм2 (037610) | 4081.1487 | шт | 2021г.
37639 | Набор наконечников с инструментом (037639) | 7782.9269 | шт | 2021г.
37642 | Starfix Наконечники 0.75мм2 (037642) | 3.1769 | шт | 2021г.
37644 | Starfix Наконечники 1.5мм2 (037644) | 3.4213 | шт | 2021г.
37646 | Кассета для наконечника 0.25-0.34 мм2 (037646) | 326.6144 | шт | 2021г.
37647 | Кассета для наконечника 0.25-2.5 мм2 (037647) | 406.4531 | шт | 2021г.
37648 | Кассета для наконечника 4-6 мм2 (037648) | 514.8263 | шт | 2021г.
37661 | Наконечник кабельный изолированный 0.5мм2 белый (037661) | 3.22 | шт | 2021г.
37677 | Наконечник кабельный 35мм2 (037677 Legrand) | 27.1112 | шт | 2021г.
37680 | Starfix Кассета для наконечников 0.5мм2 синяя (037680) | 1080.8275 | шт | 2021г.
37681 | Starfix Кассета для наконечников 0.75мм2 синяя (037681) | 1103.4825 | шт | 2021г.
37682 | Starfix Кассета для наконечников 1мм2 красная (037682) | 1103.4825 | шт | 2021г.
37683 | Starfix Кассета для наконечников 1.5мм2 черная (037683) | 1103.4825 | шт | 2021г.
37684 | Starfix Кассета для наконечников 2.5мм2 серая (037684) | 1214.7881 | шт | 2021г.
42785 | Трансформатор обеспечения безопасности 2X115В 40ВA (042785) | 7871.4625 | шт | 2021г.
42786 | Трансформатор обеспечения безопасности 2X115В 63ВA (042786) | 7996.9563 | шт | 2021г.
42788 | Трансформатор обеспечения безопасности 2X115В 160ВA (042788) | 10758.25 | шт | 2021г.
42789 | Трансформатор обеспечения безопасности 2X115В 220ВA (042789) | 15707.0019 | шт | 2021г.
42790 | Трансформатор обеспечения безопасности 2X115В 310ВA (042790) | 19682.4512 | шт | 2021г.
42791 | Трансформатор обеспечения безопасности 2X115В 450ВA (042791) | 24026.72 | шт | 2021г.
42792 | Трансформатор обеспечения безопасности 2X115В 630ВA (042792) | 27254.2238 | шт | 2021г.
42840 | Трансформатор обеспечения безопасности 2x12В 40ВА (042840) | 9439.8181 | шт | 2021г.
42841 | Трансформатор обеспечения безопасности 2х12В 63ВА (042841) | 10175.6744 | шт | 2021г.
42842 | Трансформатор обеспечения безопасности 2x12В 100ВА (042842) | 11243.9094 | шт | 2021г.
42843 | Трансформатор обеспечения безопасности 2X12В 160ВA (042843) | 13142.9906 | шт | 2021г.
42844 | Трансформатор обеспечения безопасности однофазный 2х12В 220ВA (42844) (042844) | 16252.0875 | шт | 2021г.
42845 | Трансформатор обеспечения безопасности однофазный 2х12В 310ВA (42845) (042845) | 19902.7481 | шт | 2021г.
42846 | Трансформатор обеспечения безопасности 2X12В 450ВA (042846) | 25710.78 | шт | 2021г.
42847 | Трансформатор обеспечения безопасности 2X12В 630ВA (042847) | 33134.2887 | шт | 2021г.
42849 | Трансформатор обеспечения безопасности 2x12В 1000ВА (042849) | 51179.945 | шт | 2021г.
42855 | Трансформатор обеспечения безопасности 24В 40ВА (042855) | 8328.8031 | шт | 2021г.
42857 | Трансформатор обеспечения безопасности 24В 100ВA (042857) | 9161.7337 | шт | 2021г.
42858 | Трансформатор обеспечения безопасности 24В 160ВА (042858) | 10845.6356 | шт | 2021г.
42859 | Трансформатор обеспечения безопасности 24В 220ВA (042859) | 12547.6069 | шт | 2021г.
42860 | Трансформатор обеспечения безопасности 24В 310ВA (042860) | 15408.3613 | шт | 2021г.
42861 | Трансформатор обеспечения безопасности 24В 450ВА (042861) | 18830.4306 | шт | 2021г.
42870 | Трансформатор обеспечения безопасности 24В 40ВА (042870) | 9628.6338 | шт | 2021г.
42871 | Трансформатор обеспечения безопасности 2X24В 63ВA (042871) | 9789.0012 | шт | 2021г.
42872 | Трансформатор обеспечения безопасности 2X24В 100ВA (042872) | 10816.6125 | шт | 2021г.
42873 | Трансформатор обеспечения безопасности 2X24В 160ВА (042873) | 12892.65 | шт | 2021г.
42874 | Трансформатор обеспечения безопасности 2X24В 220ВA (042874) | 16094.3075 | шт | 2021г.
42875 | Трансформатор обеспечения безопасности 2X24В 310ВA (042875) | 19334.1019 | шт | 2021г.
42876 | Трансформатор обеспечения безопасности 2X24В 450вA (042876) | 24733.6969 | шт | 2021г.
42877 | Трансформатор обеспечения безопасности 2X24В 630ВA (042877) | 32571.7806 | шт | 2021г.
44202 | Трансформатор однофазный 230/400-24V 63Ва (044202) | 7558.2169 | шт | 2021г.
44203 | Трансформатор однофазный 230/400-24V 100Ва (044203) | 7976.0406 | шт | 2021г.
44204 | Трансформатор однофазный 230/400-24V 160Ва (044204) | 8978.74 | шт | 2021г.
44205 | Трансформатор однофазный 230/400-24V 250Ва (044205) | 11411.4356 | шт | 2021г.
44206 | Трансформатор однофазный 230/400-24V 400Ва (044206) | 14468.5956 | шт | 2021г.
44211 | Трансформатор управления и обеспечения безопасности первичная 230В/вторичная 24В-40В (44211) (044211) | 5225.8013 | шт | 2021г.
44212 | Трансформатор управления и обеспечения безопасности первичная 230В/вторичная 24В-63В (44212) (044212) | 4056.05 | шт | 2021г.
44213 | Трансформатор управления и обеспечения безопасности первичная 230В/вторичная 24В-100 (44213) (044213) | 5883.0838 | шт | 2021г.
44214 | Трансформатор управления и обеспечения безопасности первичная 230В/вторичная 24В-160 (44214) (044214) | 5320.5469 | шт | 2021г.
44215 | Трансформатор управления и обеспечения безопасности первичная 230В/вторичная 24В-250 (44215) (044215) | 9621.0006 | шт | 2021г.
44216 | Трансформатор управления и обеспечения безопасности первичная 230В/вторичная 24В-400 (44216) (044216) | 13278.2162 | шт | 2021г.
44217 | Трансформатор однофазный 230/24В 630ВА (044217) | 35321.2869 | шт | 2021г.
44218 | Трансформатор однофазный 230/24В 1000ВА (044218) | 43397.0469 | шт | 2021г.
44251 | Трансформатор однофазный 230-400/230В 40ВА (044251) | 8864.8756 | шт | 2021г.
44252 | Трансформатор однофазный 230-400/230V 63Ва (044252) | 9091.7275 | шт | 2021г.
44253 | Трансформатор однофазный 230-400/230V 100Ва (044253) | 9540.9319 | шт | 2021г.
44254 | Трансформатор однофазный 230-400/230V 160Ва (044254) | 10385.1756 | шт | 2021г.
44255 | Трансформатор однофазный 230-400/230V 250Ва (044255) | 12665.5394 | шт | 2021г.
44256 | Трансформатор однофазный 230-400/230V 400Ва (044256) | 14444.0287 | шт | 2021г.
44261 | Трансформатор однофазный управления и разделения цепей первичная обмотка 230/400В/вторичная обмотка 115/230В (44261) (044261) | 6132.4756 | шт | 2021г.
44262 | Трансформатор однофазный 230-400/115-230В 63ВА (044262) | 6235.415 | шт | 2021г.
44264 | Трансформатор однофазный 230-400/115-230В 160ВА (044264) | 7758.475 | шт | 2021г.
44265 | Трансформатор однофазный управления и разделения цепей первичная обмотка 230/400В/вторичная обмотка 115/230В (44265) (044265) | 10265.1156 | шт | 2021г.
44266 | Трансформатор однофазный управления и разделения цепей первичная обмотка 230/400В/вторичная обмотка 115/230В (44266) (044266) | 15036.2931 | шт | 2021г.
44267 | Трансформатор однофазный управления и разделения цепей первичная обмотка 230/400В/вторичная обмотка 115/230В (44267) (044267) | 37708.2125 | шт | 2021г.
44268 | Трансформатор однофазный управления и разделения цепей первичная обмотка 230/400В/вторичная обмотка 115/230В (44268) (044268) | 45289.0125 | шт | 2021г.
44269 | Трансформатор однофазный управления и разделения цепей первичная обмотка 230/400В/вторичная обмотка 115/230В (44269) (044269) | 70516.3756 | шт | 2021г.
44270 | Трансформатор однофазный 230-400/115-230V 2500VA (044270) | 89963.7094 | шт | 2021г.
770072 | VALENA Розетка компьютерная RJ45 1 выход STP 10 GIGA белая (770072) | 1206.6087 | шт | 2021г.
770073 | VALENA Розетка компьютерная RJ45 2 выхода STP 10 GIGA белая (770073) | 1607.47 | шт | 2021г.
770080 | VALENA Розетка телефон/компьютер RJ11+RJ45 в рамку категория 5е белая (770080) | 1435.5163 | шт | 2021г.
770141 | VALENA Розетка компьютерная RJ45 ISDN алюминий (770141) | 1588.4663 | шт | 2021г.
770231 | VALENA Розетка компьютерная 2хRJ45 UTP алюминий (770231) | 1019.1875 | шт | 2021г.
770232 | VALENA Розетка компьютерная RJ45 FTP алюминий (770232) | 968.9469 | шт | 2021г.
770233 | VALENA Розетка двойная компьютерная RJ45 FTP алюминий (770233) | 1309.8931 | шт | 2021г.
770238 | VALENA Розетка компьютерная RJ45 UTP в рамку алюминий (770238) | 693.5506 | шт | 2021г.
770239 | VALENA Розетка компьютерная RJ45 категория 5е UTP алюминий 2S (770239) | 1040.75 | шт | 2021г.
770242 | VALENA Розетка компьютерная RJ45 UTP алюминий (770242) | 915.1269 | шт | 2021г.
770243 | VALENA Розетка двойная компьютерная RJ45 UTP алюминий (770243) | 1202.2244 | шт | 2021г.
770244 | VALENA Розетка компьютерная RJ45 STP алюминий (770244) | 1236.6381 | шт | 2021г.
770245 | VALENA Розетка двойная компьютерная RJ45 STP алюминий (770245) | 1782.2125 | шт | 2021г.
770246 | VALENA Розетка компьютерная RJ45 UTP алюминий (770246) | 1112.4956 | шт | 2021г.
770247 | VALENA Розетка двойная компьютерная 2ХRJ 45 UTP алюминий (770247) | 1655.6406 | шт | 2021г.
770272 | VALENA Розетка компьютерная RJ45 1 выход STP 10 GIGA алюминий (770272) | 1206.6087 | шт | 2021г.
770273 | VALENA Розетка компьютерная RJ45 2 выхода STP 10 GIGA алюминий (770273) | 1607.47 | шт | 2021г.
770280 | VALENA Розетка телефонная+компьютерная R11+RJ45 категория 6 UTP алюминий (770280) | 1040.75 | шт | 2021г.
774130 | VALENA Розетка компьютерная RJ45х1 в рамку категория 5е бежевая (774130) | 615.1494 | шт | 2021г.
774132 | Розетка компьютерная RJ45 FTP 1 выход категория 6 слоновая кость (774132) | 957.0012 | шт | 2021г.
774133 | Розетка RJ45 FTP 2 выхода кат.6 слоновая кость (774133) | 1255.0669 | шт | 2021г.
774138 | VALENA Розетка компьютерная RJ45х1 категория 5е в рамку бежевая (774138) | 615.1494 | шт | 2021г.
774139 | VALENA Розетка компьютерная RJ45х2 в рамку категория 5е бежевая (774139) | 892.2994 | шт | 2021г.
774142 | VALENA Розетка компьютерная RJ45 категория 6 в рамку бежевая (774142) | 856.6781 | шт | 2021г.
774143 | Розетка RJ45 UTP 2 выхода кат.6 слоновая кость (774143) | 1103.54 | шт | 2021г.
774144 | Розетка RJ45 STP 1 выход кат.6 слоновая кость (774144) | 1123.4494 | шт | 2021г.
774145 | VALENA Розетка компьютерная RJ45 2 выхода в рамку бежевый (774145) | 1703.8831 | шт | 2021г.
774146 | VALENA Розетка компьютерная RJ45 категория 6 1 выход UTP слоновая кость на захватах (774146) | 1058.115 | шт | 2021г.
774147 | VALENA Розетка компьютерная RJ45 2 выхода UTP бежевая (774147) | 1637.5569 | шт | 2021г.
774172 | VALENA Розетка компьютерная RJ45 1 выход STP 10 GIGA слоновая кость (774172) | 1206.6087 | шт | 2021г.
774173 | VALENA Розетка компьютерная RJ45 2 выхода STP 10 GIGA слоновая кость (774173) | 1607.47 | шт | 2021г.
774180 | VALENA Розетка телефон/компьютер RJ45+RJ11 категория 5е в рамку бежевая (774180) | 1435.5163 | шт | 2021г.
774230 | VALENA Розетка компьютерная RJ45х1 UTP белая (774230) | 615.1494 | шт | 2021г.
774231 | VALENA Розетка компьютерная RJ45х2 UTP белая (774231) | 931.0831 | шт | 2021г.
774233 | Розетка компьютерная RJ45 FTP 2 выхода категория 6 белая (774233) | 1255.0669 | шт | 2021г.
774238 | VALENA Розетка компьютерная RJ45х1 в рамку категория 5е белая на винтах (774238) | 615.1494 | шт | 2021г.
774239 | VALENA Розетка компьютерная RJ45х2 (774239) | 892.2994 | шт | 2021г.
774242 | VALENA Розетка компьютерная RJ45 белая (774242) | 856.6781 | шт | 2021г.
774243 | Розетка компьютерная RJ45 UTP 2 выхода категория 6 белая (774243) | 1103.54 | шт | 2021г.
774244 | Розетка RJ45 STP 1 выход кат.6 белая (774244) | 1123.4494 | шт | 2021г.
774245 | Розетка RJ45 STP 2 выхода кат.6 белая (774245) | 1703.8831 | шт | 2021г.
774246 | VALENA Розетка компьютерная RJ45 категория 6 1 выход UTP белая с захватами (774246) | 1058.115 | шт | 2021г.
774247 | VALENA Розетка компьютерная RJ45 2 выхода категория 6 UTP белая (774247) | 1637.5569 | шт | 2021г.
770082 | VALENA Розетка HD15+Jack 3.5 белый (770082) | 5772.2525 | шт | 2021г.
770083 | VALENA Розетка HD15 белый (770083) | 3694.2456 | шт | 2021г.
770084 | VALENA Розетка тройная RCA белый (770084) | 5541.3612 | шт | 2021г.
770085 | VALENA Розетка HDMI белая (770085) | 3925.1369 | шт | 2021г.
770282 | VALENA Розетка HD15+Jack 3.5 алюминий (770282) | 6638.0875 | шт | 2021г.
770283 | VALENA Розетка HD15 алюминий (770283) | 4802.515 | шт | 2021г.
770285 | VALENA Розетка HDMI алюминий (770285) | 5102.6794 | шт | 2021г.
774182 | VALENA Розетка HD15+Jack 3.5 слоновая кость (774182) | 5772.2525 | шт | 2021г.
774183 | VALENA Розетка HD15 слоновая кость (774183) | 3694.2456 | шт | 2021г.
774184 | VALENA Розетка тройная RCA слоновая кость (774184) | 5541.3612 | шт | 2021г.
774185 | VALENA Розетка HDMI слоновая кость (774185) | 3925.1369 | шт | 2021г.
770026 | VALENA Рамка 2 поста вертикальная кантри (770026) | 181.6712 | шт | 2021г.
770060 | VALENA Диммер поворотный белый (770060) | 6886.8037 | шт | 2021г.
770061 | VALENA Светорегулятор поворотный 400Вт белый (770061) | 2321.2319 | шт | 2021г.
770062 | VALENA Диммер четырехкнопочный 400Вт белый (770062) | 4472.1487 | шт | 2021г.
770065 | VALENA Колонка для встроенного монтажа белая (770065) | 1455.3825 | шт | 2021г.
770066 | VALENA Механизм звуковой трансляции центральный блок белый (770066) | 15593.3244 | шт | 2021г.
770067 | VALENA Механизм звуковой трансляции локальный с ЖК-экраном белый (770067) | 7561.595 | шт | 2021г.
770068 | VALENA Механизм звуковой трансляции локальный FM белый (770068) | 7035.5706 | шт | 2021г.
770069 | VALENA Механизм звуковой трансляции серый (770069) | 6688.4719 | шт | 2021г.
770070 | VALENA Механизм звуковой трансляции серый (770070) | 5049.2619 | шт | 2021г.
770071 | VALENA Механизм звуковой трансляции серый (770071) | 1455.3825 | шт | 2021г.
770074 | VALENA Светорегулятор 4-кнопочный в рамку белый 600Вт (770074) | 3313.6531 | шт | 2021г.
770089 | VALENA Датчик движения с нейтралью 1000Вт белый (770089) | 6830.9137 | шт | 2021г.
770091 | VALENA Термостат для теплых полов белый (770091) | 6650.45 | шт | 2021г.
770092 | VALENA Выключатель на 2 положения 10A IP44 белый (770092) | 606.2225 | шт | 2021г.
770097 | VALENA Переключатель промежуточный IP44 белый (770097) | 746.6662 | шт | 2021г.
770099 | VALENA Кнопка звонка IP44 белая (770099) | 380.2331 | шт | 2021г.
770100 | VALENA Розетка двойная с заземлением алюминий (770100) | 534.5775 | шт | 2021г.
770101 | VALENA Выключатель одноклавишный в рамку алюминий (770101) | 228.0737 | шт | 2021г.
770102 | VALENA Выключатель двухклавишный в рамку алюминий (770102) | 634.4837 | шт | 2021г.
770103 | VALENA Выключатель на 3 положения 10A алюминий (770103) | 1055.0531 | шт | 2021г.
770104 | VALENA Выключатель для управления рольставнями алюминий (770104) | 1064.7419 | шт | 2021г.
770105 | VALENA Выключатель двухклавишный в рамку алюминий (770105) | 399.3375 | шт | 2021г.
770106 | VALENA Переключатель одноклавишный на 2 направления в рамку алюминий (770106) | 306.4463 | шт | 2021г.
770107 | VALENA Переключатель промежуточный 10A алюминий (770107) | 605.3025 | шт | 2021г.
770108 | VALENA Переключатель двухклавишный в рамку на 2 направления алюминий (770108) | 510.4994 | шт | 2021г.
770110 | VALENA Выключатель одноклавишный с подсветкой в рамку алюминий (770110) | 583.4237 | шт | 2021г.
770111 | VALENA Кнопка алюминий (770111) | 262.545 | шт | 2021г.
770112 | VALENA Кнопка с символом Лампы алюминий (770112) | 291.7262 | шт | 2021г.
770113 | VALENA Кнопка с подсветкой с символом Лампа алюминий (770113) | 527.5338 | шт | 2021г.
770114 | VALENA Кнопка для управления рольставнями алюминий (770114) | 823.17 | шт | 2021г.
770116 | VALENA Розетка в рамку 16А алюминий (770116) | 228.2031 | шт | 2021г.
770119 | VALENA Кнопка перекидная со шнуром алюминий (770119) | 729.2725 | шт | 2021г.
770120 | VALENA Розетка с заземлением в рамку алюминий (770120) | 246.8906 | шт | 2021г.
770121 | VALENA Розетка с заземлением со шторками в рамку алюминий (770121) | 376.2944 | шт | 2021г.
770122 | VALENA Розетка с заземлением без шторок с крышкой алюминий (770122) | 371.9531 | шт | 2021г.
770123 | VALENA Розетка в сборе с заземлением алюминий (770123) | 335.4694 | шт | 2021г.
770124 | VALENA Розетка для динамика алюминий (770124) | 1487.6975 | шт | 2021г.
770125 | VALENA Переключатель на 2 направления с индикатором 10A алюминий (770125) | 685.5438 | шт | 2021г.
770126 | VALENA Переключатель одноклавишный на 2 направления с подсветкой алюминий (770126) | 656.3481 | шт | 2021г.
770127 | VALENA Розетка двойная с заземлением в сборе со шторками алюминий (770127) | 525.0756 | шт | 2021г.
770128 | VALENA Выключатель двухклавишный с подсветкой в рамку алюминий (770128) | 711.7637 | шт | 2021г.
770129 | VALENA Розетка телевизионная ТV звезда в рамку 2400мГц 1.5дБ алюминий (770129) | 551.3388 | шт | 2021г.
770130 | VALENA Розетка телевизионная TV оконечная в рамку алюминий (770130) | 853.0988 | шт | 2021г.
770131 | VALENA Розетка телевизионная TV проходная в рамку алюминий 14дБ (770131) | 916.5356 | шт | 2021г.
770132 | VALENA Розетка TV-FM проходная в рамку алюминий (770132) | 1139.5206 | шт | 2021г.
770134 | VALENA Розетка TV-FM 14dB проходная алюминий (770134) | 1139.5206 | шт | 2021г.
770135 | VALENA Розетка телевизионная TV-FM-SAT звезда 1.5дБ алюминий (770135) | 1283.2275 | шт | 2021г.
770136 | VALENA Розетка телевизионная TV-FM-SAT оконечная 10дБ алюминий (770136) | 1283.2275 | шт | 2021г.
770137 | VALENA Розетка TV-FM-SAT 14dB проходная алюминий (770137) | 1283.2275 | шт | 2021г.
770138 | VALENA Розетка телефонная RJ11 в рамку алюминий (770138) | 364.6362 | шт | 2021г.
770139 | VALENA Розетка телефонная RJ11х2 алюминий (770139) | 826.7062 | шт | 2021г.
770142 | Панель лицевая выключения телевизионная TV-FM алюминий (770142) | 219.765 | шт | 2021г.
770145 | VALENA Выключатель двухклавишный в рамку с индикатором алюминий (770145) | 904.2881 | шт | 2021г.
770146 | VALENA Заглушка алюминий (770146) | 469.5594 | шт | 2021г.
770147 | VALENA Вывод кабеля алюминий (770147) | 598.0144 | шт | 2021г.
770148 | VALENA Переключатель промышленный 10A с подсветкой алюминий (770148) | 1020.9844 | шт | 2021г.
770149 | VALENA Выключатель на 2 положения 10A с индикацией алюминий (770149) | 879.2181 | шт | 2021г.
770151 | VALENA Рамка 1 пост горизонтальная алюминий (770151) | 206.4969 | шт | 2021г.
770152 | VALENA Рамка 2 поста горизонтальная алюминий (770152) | 329.9781 | шт | 2021г.
770154 | VALENA Рамка 4 поста горизонтальная алюминий (770154) | 846.055 | шт | 2021г.
770155 | VALENA Рамка 5 постов горизонтальная алюминий (770155) | 1387.935 | шт | 2021г.
770156 | VALENA Рамка 2 поста вертикальная алюминий (770156) | 329.9781 | шт | 2021г.
770157 | VALENA Рамка 3 поста вертикальная алюминиевая (770157) | 515.2862 | шт | 2021г.
770171 | VALENA Зуммер алюминий (770171) | 763.945 | шт | 2021г.
770180 | Накладка универсальная Алюм (770180) | 134.7225 | шт | 2021г.
770183 | VALENA Розетка с заземлением 2К+З алюминий (770183) | 386.5294 | шт | 2021г.
770186 | Накладка TV-FM-SaT алюминиевая (770186) | 304.1319 | шт | 2021г.
770194 | VALENA Розетка 2К+З с заземлением механический выталкиватель алюминий (770194) | 924.0681 | шт | 2021г.
770203 | VALENA Переключатель на 2 направления 16A с подсветкой алюминий (770203) | 681.145 | шт | 2021г.
770204 | VALENA Выключатель на 2 положения 16A алюминий (770204) | 747.3275 | шт | 2021г.
770205 | VALENA Переключатель на 2 направления 16A алюминий (770205) | 329.8919 | шт | 2021г.
770212 | VALENA Переключатель 2 направления 2 клавиши 10A с подсветкой алюминий (770212) | 729.2725 | шт | 2021г.
770214 | VALENA Выключатель на 2 положения 16A с индикатором алюминий (770214) | 783.9694 | шт | 2021г.
770215 | VALENA Кнопка с подсветкой с символом Звонок алюминий (770215) | 962.6363 | шт | 2021г.
770216 | VALENA Кнопка с символом Звонок алюминий (770216) | 272.55 | шт | 2021г.
770217 | VALENA Кнопка 12В с держателем этикетки алюминий (770217) | 991.8175 | шт | 2021г.
770218 | VALENA Кнопка перекидная двухклавишная алюминий (770218) | 672.1031 | шт | 2021г.
770219 | VALENA Розетка с заземлением 2К+З моноблок алюминий (770219) | 437.5606 | шт | 2021г.
770223 | VALENA Розетка акустическая алюминий (770223) | 1093.9088 | шт | 2021г.
770224 | VALENA Лампочка прозрачная алюминий (770224) | 1604.3794 | шт | 2021г.
770226 | VALENA Термостат стандарт алюминий (770226) | 7348.7444 | шт | 2021г.
770227 | VALENA Термостат комфорт с выключателем алюминий (770227) | 11752.1087 | шт | 2021г.
770228 | VALENA Датчик движения 320Вт алюминий (770228) | 11193.8412 | шт | 2021г.
770234 | VALENA Выключатель ключ-карта 10A алюминий (770234) | 2450.7937 | шт | 2021г.
770235 | VALENA Выключатель с ключом-карточкой алюминий (770235) | 4331.8488 | шт | 2021г.
770237 | Заглушка грифы Valena алюминий (770237) | 303.8156 | шт | 2021г.
770248 | VALENA Розетка с заземлением 2х2К+З со шторками в сборе алюминий безвинтовые зажимы (770248) | 948.5631 | шт | 2021г.
770261 | VALENA Светорегулятор поворотный в рамку алюминий 400Вт (770261) | 3003.6706 | шт | 2021г.
770262 | VALENA Диммер 4 кнопки 400Вт алюминий (770262) | 5787.0444 | шт | 2021г.
770265 | Накладка TV-FM алюминиевая (770265) | 304.1319 | шт | 2021г.
770266 | VALENA Механизм звуковой трансляции центральный блок алюминий (770266) | 17584.19 | шт | 2021г.
770267 | VALENA Модуль стереоуправления локальный с ЖК-экраном алюминий (770267) | 8172.2306 | шт | 2021г.
770268 | VALENA Механизм звуковой трансляции локальный FM алюминий (770268) | 7430.9119 | шт | 2021г.
770274 | VALENA Светорегулятор поворотный 600Вт алюминий (770274) | 4187.7394 | шт | 2021г.
770289 | VALENA Датчик движения с нейтралью 1000Вт алюминий (770289) | 8676.2469 | шт | 2021г.
770291 | VALENA Термостат для теплых полов алюминий (770291) | 8645.585 | шт | 2021г.
770351 | VALENA Рамка 1 пост алюминий/серебро (770351) | 223.3156 | шт | 2021г.
770352 | VALENA Рамка 2 поста горизонтальная алюминий/серебро (770352) | 427.4694 | шт | 2021г.
770353 | VALENA Рамка 3 поста горизонтальная алюминий/серебро (770353) | 638.0056 | шт | 2021г.
770354 | VALENA Рамка 4 поста агоризонтальная люминий/серебро (770354) | 848.5562 | шт | 2021г.
770355 | VALENA Рамка 5 постов горизонтальная алюминий/серебро (770355) | 1065.4606 | шт | 2021г.
770356 | VALENA Рамка 2 поста вертикальная алюминий/серебро (770356) | 427.4694 | шт | 2021г.
770371 | VALENA Рамка 1 пост темное дерево/серебро (770371) | 344.5256 | шт | 2021г.
770372 | VALENA Рамка 2 поста горизонтальная темное дерево/серебро (770372) | 650.7706 | шт | 2021г.
770373 | VALENA Рамка 3 поста горизонтальный монтаж темное дерево/серебро (770373) | 976.1631 | шт | 2021г.
770374 | VALENA Рамка 4 поста горизонтальный монтаж темное дерево/серебро (770374) | 1301.5269 | шт | 2021г.
770376 | VALENA Рамка 2 поста вертикальная темное дерево/серебро (770376) | 650.7706 | шт | 2021г.
770377 | VALENA Рамка 3 поста вертикальная темное дерево/серебро (770377) | 976.1631 | шт | 2021г.
770385 | VALENA Рамка 5 постов горизонтальная светлое дерево/серебро (770385) | 1468.9094 | шт | 2021г.
770391 | VALENA Рамка 1 пост ноктюрн/серебро (770391) | 312.6131 | шт | 2021г.
770392 | VALENA Рамка 2 поста горизонтальная ноктюрн/серебро (770392) | 586.9744 | шт | 2021г.
770394 | VALENA Рамка 4 поста горизонтальный монтаж Ноктюрн/серебро (770394) | 1167.5519 | шт | 2021г.
770395 | VALENA Рамка 5 постов горизонтальная ноктюрн/серебро (770395) | 1461.0319 | шт | 2021г.
770396 | VALENA Рамка 2 поста вертикальная Ноктюрн/серебро (770396) | 586.9744 | шт | 2021г.
770397 | VALENA Рамка 3 поста вертикальная ноктюрн/серебро (770397) | 874.0575 | шт | 2021г.
770491 | VALENA Рамка 1 пост белая/серебро (770491) | 234.0106 | шт | 2021г.
770492 | VALENA Рамка 2 поста горизонтальная белая/серебро (770492) | 461.3656 | шт | 2021г.
770493 | VALENA Рамка 3 поста горизонтальный монтаж белая/серебро (770493) | 688.6919 | шт | 2021г.
770494 | VALENA Рамка 4 поста горизонтальная елая/серебро (770494) | 922.7025 | шт | 2021г.
770495 | VALENA Рамка 5 постов горизонтальный монтаж белая/серебро (770495) | 1150.0431 | шт | 2021г.
770496 | VALENA Рамка 2 поста вертикальная белый/серебро (770496) | 461.3656 | шт | 2021г.
770497 | VALENA Рамка 3 поста вертикальная белый/серебро (770497) | 688.6919 | шт | 2021г.
774101 | VALENA Выключатель 10А 250В IP44 бежевый (774101) | 320.4331 | шт | 2021г.
774103 | VALENA Переключатель одноклавишный с подсветкой 16AX бежевый (774103) | 580.5919 | шт | 2021г.
774104 | VALENA Выключатель на 2 положения 16A слоновая кость (774104) | 566.0588 | шт | 2021г.
774105 | VALENA Переключатель на 2 направления 16А (774105) | 283.5325 | шт | 2021г.
774112 | VALENA Переключатель двухклавишный на 2 направления с подсветкой бежевый (774112) | 747.5144 | шт | 2021г.
774113 | VALENA Выключатель двухклавишный 10A с индикацией слоновая кость (774113) | 899.9181 | шт | 2021г.
774115 | VALENA Кнопка с подсветкой и символом Звонок в рамку бежевый (774115) | 797.6113 | шт | 2021г.
774117 | VALENA Кнопка 12В с держатлем этикетки слоновая кость (774117) | 824.4494 | шт | 2021г.
774120 | VALENA Розетка с заземлением со шторками с крышкой в рамку бежевая (774120) | 458.3612 | шт | 2021г.
774123 | VALENA Розетка акустическая бежевая (774123) | 822.4656 | шт | 2021г.
774126 | VALENA Термостат стандартный бежевый (774126) | 5652.8825 | шт | 2021г.
774127 | VALENA Термостат комфорт с выключателем бежевый (774127) | 10539.5631 | шт | 2021г.
774128 | VALENA Датчик движения 300 Вт в рамку бежевый (774128) | 10104.3744 | шт | 2021г.
774134 | VALENA Выключатель карточный стандартный 10А бежевый (774134) | 2335.075 | шт | 2021г.
774135 | VALENA Выключатель с ключ-картой бежевый (774135) | 3008.1844 | шт | 2021г.
774151 | VALENA Рамка 1 пост слоновая кость/золото (774151) | 172.27 | шт | 2021г.
774152 | VALENA Рамка горизонтальная 2 поста бежевая/золото (774152) | 319.01 | шт | 2021г.
774153 | VALENA Рамка горизонтальная 3 поста бежевая/золото (774153) | 478.515 | шт | 2021г.
774155 | VALENA Рамка 5 постов горизонтальный монтаж слоновая кость/золото (774155) | 797.5106 | шт | 2021г.
774156 | VALENA Рамка 2 поста вертикальная слоновая кость/золото (774156) | 319.01 | шт | 2021г.
774157 | VALENA Рамка 3 поста вертикальная слоновая кость/золото (774157) | 478.515 | шт | 2021г.
774160 | VALENA Светорегулятор поворотно-нажимной бежевый 1000Вт (774160) | 6886.8037 | шт | 2021г.
774161 | VALENA Светорегулятор поворотный в рамку бежевый 400Вт (774161) | 2321.2319 | шт | 2021г.
774162 | VALENA Светорегулятор 4-кнопочный бежевый 400Вт (774162) | 4472.1487 | шт | 2021г.
774165 | VALENA Механизм звуковой трансляции слоновая кость (774165) | 1455.3825 | шт | 2021г.
774166 | VALENA Механизм звуковой трансляции центральный блок слоновая кость (774166) | 15593.3244 | шт | 2021г.
774167 | VALENA Модуль стереоуправления локальный с ЖК-экраном слоновая кость (774167) | 7561.595 | шт | 2021г.
774168 | VALENA Механизм звуковой трансляции локальный FM слоновая кость (774168) | 7561.595 | шт | 2021г.
774174 | VALENA Светорегулятор 4-кнопочный в рамку бежевый 600Вт (774174) | 3313.6531 | шт | 2021г.
774189 | VALENA Датчик движения 230В бежевый (774189) | 6830.9137 | шт | 2021г.
774191 | VALENA Термостат для теплого пола слоновая кость (774191) | 6650.45 | шт | 2021г.
774197 | VALENA Переключатель промышленный 10A IP44 слоновая кость (774197) | 746.6662 | шт | 2021г.
774198 | VALENA Переключатель двухклавишный на 2 направления 10A IP44 слоновая кость (774198) | 604.325 | шт | 2021г.
774199 | VALENA Кнопка звонка IP44 слоновая кость (774199) | 380.2331 | шт | 2021г.
774201 | VALENA Выключатель IP44 10Aх250В белый (774201) | 320.4331 | шт | 2021г.
774202 | VALENA Розетка двойная 2X2К+З с заземлением без рамки со шторками безвинтовая белая (774202) | 974.0069 | шт | 2021г.
774203 | VALENA Переключатель на 2 направления 16A с подсветкой белый (774203) | 580.5919 | шт | 2021г.
774204 | VALENA Выключатель на 2 положения 16A белый (774204) | 566.0588 | шт | 2021г.
774205 | VALENA Переключатель в рамку (774205) | 283.5325 | шт | 2021г.
774206 | VALENA Переключатель IP44 10A х 250В белый (774206) | 369.6675 | шт | 2021г.
774207 | VALENA Рамка 2 поста специальная для розеток 2К+З с заземлением (774207) | 245.0219 | шт | 2021г.
774210 | VALENA Накладка универсальная рамочная для двойной розетки (774210) | 131.5456 | шт | 2021г.
774212 | VALENA Переключатель двухклавишный на 2 направления с подсветкой белый (774212) | 747.5144 | шт | 2021г.
774213 | VALENA Выключатель двухклавишный 10A с индикацией белый (774213) | 899.9181 | шт | 2021г.
774215 | VALENA Кнопка с подсветкой и символом Звонок белый (774215) | 797.6113 | шт | 2021г.
774218 | VALENA Переключатель без фиксации двухклавишный белый (774218) | 564.0894 | шт | 2021г.
774220 | VALENA Розетка с заземлением с крышкой со шторками белая (774220) | 458.3612 | шт | 2021г.
774223 | VALENA Розетка акустическая белая (774223) | 822.4656 | шт | 2021г.
774226 | VALENA Термостат стандартный белый (774226) | 5652.8825 | шт | 2021г.
774227 | VALENA Термостат комфорт с выключателем белый (774227) | 10539.5631 | шт | 2021г.
774228 | VALENA Выключатель с датчиком движения без нейтрали белый (774228) | 10104.3744 | шт | 2021г.
774234 | VALENA Выключатель карточного типа в рамку белый (774234) | 2335.075 | шт | 2021г.
774235 | VALENA Выключатель ключ-карта с выдержкой времени 10A белый (774235) | 3008.1844 | шт | 2021г.
774248 | VALENA Розетка двойная 2X2К+З с заземлением в сборе со шторками безвинтовая белая (774248) | 907.9969 | шт | 2021г.
774301 | VALENA Выключатель одноклавишный в рамку бежевый (774301) | 194.9106 | шт | 2021г.
774302 | VALENA Выключатель 2 полюса в рамку бежевый (774302) | 537.8694 | шт | 2021г.
774303 | VALENA Выключатель 3 полюса в рамку бежевый (774303) | 909.8512 | шт | 2021г.
774304 | VALENA Выключатель для управления рольставнями бежевый (774304) | 920.8625 | шт | 2021г.
774305 | VALENA Выключатель двухклавишный в рамку бежевый (774305) | 316.6956 | шт | 2021г.
774306 | VALENA Переключатель одноклавишный в рамку бежевый (774306) | 264.7444 | шт | 2021г.
774308 | VALENA Переключатель двухклавишный на 2 направления в рамку бежевый (774308) | 417.7088 | шт | 2021г.
774310 | VALENA Выключатель одноклавишный с подсветкой в рамку бежевый (774310) | 484.4375 | шт | 2021г.
774311 | VALENA Кнопка в рамку бежевая (774311) | 215.2513 | шт | 2021г.
774312 | VALENA Кнопка с символом Лампа слоновая кость (774312) | 234.0969 | шт | 2021г.
774313 | VALENA Кнопка с подсветкой и символом лампы слоновая кость (774313) | 427.1531 | шт | 2021г.
774314 | VALENA Выключатель для управления жалюзи слоновая кость (774314) | 784.2425 | шт | 2021г.
774315 | VALENA Кнопка 12В с подсветкой с символом Звонок слоновая кость (774315) | 427.1531 | шт | 2021г.
774316 | VALENA Розетка без заземления без шторок в рамку бежевая (774316) | 187.4069 | шт | 2021г.
774319 | VALENA Кнопка без фиксации бежевая (774319) | 619.3181 | шт | 2021г.
774320 | VALENA Розетка с заземлением в рамку бежевая (774320) | 188.4706 | шт | 2021г.
774321 | VALENA Розетка с заземлением со шторками в рамку бежевая (774321) | 314.9275 | шт | 2021г.
774322 | VALENA Розетка с заземлением с крышкой в рамку бежевая (774322) | 314.7694 | шт | 2021г.
774323 | VALENA Розетка с заземлением в сборе бежевая (774323) | 280.485 | шт | 2021г.
774324 | VALENA Розетка для акустических систем в рамку бежевая (774324) | 1381.6531 | шт | 2021г.
774325 | VALENA Переключатель одноклавишный с индикацией в рамку бежевый (774325) | 575.23 | шт | 2021г.
774327 | VALENA Розетка с заземлением с блокировкой красная (774327) | 489.7563 | шт | 2021г.
774328 | VALENA Выключатель двухклавишный c подсветкой в рамку бежевый (774328) | 595.8294 | шт | 2021г.
774329 | VALENA Розетка телевизионная TV звезда в рамку бежевая 1.5дБ (774329) | 481.735 | шт | 2021г.
774330 | VALENA Розетка телевизионная TV оконечная 10дБ в рамку бежевая (774330) | 765.5694 | шт | 2021г.
774331 | VALENA Розетка телевизионная TV проходная в рамку бежевая 14дБ (774331) | 822.4944 | шт | 2021г.
774332 | VALENA Розетка телевизионная TV-FM в рамку бежевая (774332) | 1022.6231 | шт | 2021г.
774333 | VALENA Розетка телевизионная TV-FM концевая 10дБ в рамку бежевая (774333) | 1022.6231 | шт | 2021г.
774334 | VALENA Розетка телевизионная TV-FM проходная 14дБ в рамку бежевая (774334) | 1022.6231 | шт | 2021г.
774335 | VALENA Розетка телевизионная TV-FM-SAT звезда в рамку бежевая (774335) | 1151.5812 | шт | 2021г.
774336 | VALENA Розетка телевизионная TV-FM-SAT конечная в рамку бежевая (774336) | 1156.0231 | шт | 2021г.
774337 | VALENA Розетка TV-FM-SAT проходная 14дБ бежевый (774337) | 1156.0231 | шт | 2021г.
774338 | VALENA Розетка телефонная RJ11х1 в рамку бежевая (774338) | 403.0175 | шт | 2021г.
774339 | VALENA Розетка телефонная RJ11x2 в рамку бежевая (774339) | 791.3294 | шт | 2021г.
774341 | VALENA Розетка RJ45x1 в рамку ISDN бежевая (774341) | 1004.8412 | шт | 2021г.
774342 | VALENA Панель лицевая выключателя телевизионного TV-FM бежевая (774342) | 186.8319 | шт | 2021г.
774346 | VALENA Заглушка бежевая (774346) | 429.3094 | шт | 2021г.
774347 | VALENA Вывод кабелей в рамку бежевый (774347) | 502.8662 | шт | 2021г.
774348 | VALENA Переключатель промышленный с подсветкой слоновая кость (774348) | 913.1144 | шт | 2021г.
774350 | VALENA Рамка 1 пост IP44 бежевая (774350) | 325.1912 | шт | 2021г.
774351 | VALENA Рамка 1 пост бежевая (774351) | 48.3144 | шт | 2021г.
774352 | VALENA Рамка 2 поста горизонтальная бежевая (774352) | 101.1856 | шт | 2021г.
774353 | VALENA Рамка 3 поста горизонтальная бежевая (774353) | 203.55 | шт | 2021г.
774354 | VALENA Рамка 4 поста горизонтальная бежевая (774354) | 379.0112 | шт | 2021г.
774355 | VALENA Рамка 5 постов горизонтальная бежевая (774355) | 720.0725 | шт | 2021г.
774356 | VALENA Рамка 2 поста вертикальная бежевая (774356) | 101.1856 | шт | 2021г.
774357 | VALENA Рамка 3 поста вертикальная бежевый (774357) | 203.55 | шт | 2021г.
774370 | VALENA Розетка двойная с заземлением бежевая (774370) | 504.735 | шт | 2021г.
774371 | VALENA Розетка двойная с заземлением со шторками бежевая (774371) | 558.7563 | шт | 2021г.
774384 | VALENA Розетка с заземлением 2К+З слоновая кость (774384) | 599.5956 | шт | 2021г.
774394 | VALENA Розетка с заземлением с механической системой выталкивания вилки белая (774394) | 829.265 | шт | 2021г.
774395 | VALENA Розетка с заземлением с механической системой выталкивания вилки кремовая (774395) | 829.265 | шт | 2021г.
774400 | VALENA Розетка двойная с заземлением белая (774400) | 504.735 | шт | 2021г.
774401 | VALENA Выключатель одноклавишный в рамку белый (774401) | 194.9106 | шт | 2021г.
774402 | VALENA Выключатель 2 полюса в рамку белый (774402) | 537.8694 | шт | 2021г.
774403 | VALENA Выключатель 3 полюса белый (774403) | 909.8512 | шт | 2021г.
774404 | VALENA Выключатель одноклавишный для управления рольставнями белый (774404) | 920.8625 | шт | 2021г.
774405 | VALENA Выключатель двухклавишный в рамку белый (774405) | 316.6956 | шт | 2021г.
774406 | VALENA Переключатель одноклавишный в рамку на 2 направления белый (774406) | 264.7444 | шт | 2021г.
774407 | VALENA Переключатель одноклавишный коридорный в рамку белый (774407) | 518.2906 | шт | 2021г.
774408 | VALENA Переключатель двухклавишный в рамку на 2 направления белый (774408) | 417.7088 | шт | 2021г.
774410 | VALENA Выключатель одноклавишный с подсветкой в рамку белый (774410) | 484.4375 | шт | 2021г.
774412 | VALENA Кнопка с символом Лампа белый (774412) | 234.0969 | шт | 2021г.
774413 | VALENA Кнопка с подсветкой и символом лампы белый (774413) | 427.1531 | шт | 2021г.
774414 | VALENA Выключатель управления жалюзи кнопочный электрический блок в рамку белый (774414) | 784.2425 | шт | 2021г.
774415 | VALENA Кнопка 12В с подсветкой с симвлом Звонок белый (774415) | 427.1531 | шт | 2021г.
774416 | VALENA Розетка без заземления без шторок в рамку белая (774416) | 187.4069 | шт | 2021г.
774419 | VALENA Кнопка со шнуром белый (774419) | 613.4675 | шт | 2021г.
774420 | VALENA Розетка с заземлением в рамку белая (774420) | 188.4706 | шт | 2021г.
774421 | VALENA Розетка с заземлением со шторками в рамку белая (774421) | 314.9275 | шт | 2021г.
774422 | VALENA Розетка с заземлением в рамку с крышкой белая (774422) | 314.7694 | шт | 2021г.
774423 | VALENA Розетка с заземлением в сборе винтовые зажимы белая (774423) | 280.485 | шт | 2021г.
774424 | VALENA Розетка для акустических систем белая (774424) | 1381.6531 | шт | 2021г.
774425 | VALENA Переключатель на 2 направления с индикатором белый (774425) | 575.23 | шт | 2021г.
774426 | VALENA Переключатель одноклавишный на два направления с подсветкой белый (774426) | 556.5569 | шт | 2021г.
774427 | VALENA Розетка двойная с заземлением со шторками белая (774427) | 558.7563 | шт | 2021г.
774428 | VALENA Выключатель двухклавишный с подсветкой в рамку белый (774428) | 595.8294 | шт | 2021г.
774430 | VALENA Розетка телевизионная TV оконечная 10дБ в рамку белая (774430) | 765.5694 | шт | 2021г.
774431 | VALENA Розетка телевизионная TV проходная 14дБ в рамку белая (774431) | 822.4944 | шт | 2021г.
774432 | VALENA Розетка телевизионная TV-FM звезда в рамку белый (774432) | 1022.6231 | шт | 2021г.
774433 | VALENA Розетка телевизионная TV-FM концевая в рамку белая (774433) | 1022.6231 | шт | 2021г.
774434 | VALENA Розетка TV-FM проходная в рамку белый (774434) | 1022.6231 | шт | 2021г.
774435 | VALENA Розетка телевизионная TV-FM-SAT звезда в рамку белая (774435) | 1151.5812 | шт | 2021г.
774436 | VALENA Розетка телевизионная TV-FM-SAT оконечная в рамку белая 10дБ (774436) | 1156.0231 | шт | 2021г.
774437 | VALENA Розетка телевизионная TV-FM-SAT оконечная 14дБ в рамку белый (774437) | 1156.0231 | шт | 2021г.
774438 | VALENA Розетка телефонная RJ11х1 в рамку белая (774438) | 403.0175 | шт | 2021г.
774439 | VALENA Розетка телефонная RJ11х2 в рамку белая (774439) | 791.3294 | шт | 2021г.
774441 | VALENA Розетка компьютерная RJ45x1 ISDN белая (774441) | 1004.8412 | шт | 2021г.
774442 | VALENA Панель лицевая выключателя телевизионного TV-FM белая (774442) | 186.8319 | шт | 2021г.
774445 | VALENA Выключатель двухклавишный в рамку белый с индикацией (774445) | 803.8212 | шт | 2021г.
774446 | VALENA Заглушка белая (774446) | 429.3094 | шт | 2021г.
774450 | VALENA Рамка 1 пост IP44 белая (774450) | 325.1912 | шт | 2021г.
774451 | VALENA Рамка 1 пост горизонтальная белая (774451) | 48.3144 | шт | 2021г.
774452 | VALENA Рамка 2 поста горизонтальная белая (774452) | 101.1856 | шт | 2021г.
774453 | VALENA Рамка 3 поста горизонтальная белая (774453) | 203.55 | шт | 2021г.
774454 | VALENA Рамка 4 поста горизонтальная белая (774454) | 379.0112 | шт | 2021г.
774455 | VALENA Рамка 5 постов горизонтальная белая (774455) | 720.0725 | шт | 2021г.
774456 | VALENA Рамка 2 поста вертикальная белая (774456) | 101.1856 | шт | 2021г.
774457 | VALENA Рамка 3 поста вертикальная белая (774457) | 203.55 | шт | 2021г.
774461 | VALENA Рамка 1 пост белая кристалл (774461) | 163.99 | шт | 2021г.
774462 | VALENA Рамка 2 поста горизонтальный монтаж белая/кристалл (774462) | 271.2131 | шт | 2021г.
774463 | VALENA Рамка 3 поста горизонтальная белый/кристалл (774463) | 423.5162 | шт | 2021г.
774464 | VALENA Рамка 4 поста горизонтальная белый/кристалл (774464) | 673.8425 | шт | 2021г.
774465 | VALENA Рамка 5 постоа горизонтальная белый/кристалл (774465) | 1105.3944 | шт | 2021г.
774467 | VALENA Рамка 3 поста вертикальная белая/кристалл (774467) | 423.5162 | шт | 2021г.
774480 | VALENA Панель к термостату для теплого пола белый (774480) | 92.6038 | шт | 2021г.
37100 | Viking 3 Клемма винтовая 2.5х5 для нейтрали (37100) (037100) | 38.6975 | шт | 2021г.
37101 | Viking 3 Клемма винтовая 4х6 для нейтрали (37101) (037101) | 72.4931 | шт | 2021г.
37102 | Viking 3 Клемма 6х8 для нейтрали (37102) (037102) | 108.0712 | шт | 2021г.
37103 | Viking 3 Клемма 10х10 для нейтрали (37103) (037103) | 138.1869 | шт | 2021г.
37104 | Клемма 16х12 для нейтрали Viking3 (37104) (037104) | 242.535 | шт | 2021г.
37105 | Viking 3 Клемма 35х15 для нейтрали (37105) (037105) | 371.2631 | шт | 2021г.
37107 | Клемма 2.5х5 2 яруса нейтраль (037107) | 244.6337 | шт | 2021г.
37108 | Клемма 4х6 2 яруса нейтраль (037108) | 250.7862 | шт | 2021г.
37109 | Клемма 4х6 1 входа /2 выхода нейтраль (037109) | 214.5037 | шт | 2021г.
37120 | Клемма 2.5х5 неотключаемая цепь (037120) | 93.5956 | шт | 2021г.
37130 | Клемма 2.5х5 для специальной цепи (037130) | 93.5956 | шт | 2021г.
37131 | Клемма 4х6 для специальной цепи (037131) | 93.5956 | шт | 2021г.
37151 | Viking 3 Клемма 2.5х5 3 яруса (37151) (037151) | 461.2794 | шт | 2021г.
37152 | Клемма 2.5х5 3 яруса PEN (037152) | 662.2275 | шт | 2021г.
37153 | Клемма 2.5х5 модульная (037153) | 333.6006 | шт | 2021г.
37154 | Клемма 2.5х5 с диодом (037154) | 645.5381 | шт | 2021г.
37155 | Клемма 4х6 2 яруса с диодом (037155) | 430.3588 | шт | 2021г.
37156 | Клемма 4х6 2 яруса светодиод (037156) | 685.2275 | шт | 2021г.
37160 | Viking3 Клемма винтовая 2.5х5 стандартная (37160) (037160) | 45.6119 | шт | 2021г.
37161 | Viking3 Клемма винтовая 4х6 стандартная (37161) (037161) | 47.7969 | шт | 2021г.
37162 | Viking3 Клемма 6х8 стандартная (37162) (037162) | 74.7644 | шт | 2021г.
37163 | Viking 3 Клемма 10х10 стандартная (37163) (037163) | 118.2919 | шт | 2021г.
37164 | Клемма 16х12 стандартная Viking3 (37164) (037164) | 159.1744 | шт | 2021г.
37165 | Viking3 Клемма 35х15 стандартная (37165) (037165) | 245.2663 | шт | 2021г.
37166 | Viking 3 Клемма винтовая 70х22 стандартная (37166) (037166) | 1200.3844 | шт | 2021г.
37168 | Клемма 4х6 2 яруса (037168) | 159.1456 | шт | 2021г.
37169 | Viking3 Клемма винтовая 4х6 мм.кв 2 входа/2 выхода (37169) (037169) | 389.0019 | шт | 2021г.
37170 | Viking 3 Клемма винтовая 2.5х5 для заземления (37170) (037170) | 231.1644 | шт | 2021г.
37171 | Viking 3 Клемма винтовая 4х6 для заземления (37171) (037171) | 143.9944 | шт | 2021г.
37172 | Viking 3 Клемма 6х8 для заземления (37172) (037172) | 215.9844 | шт | 2021г.
37173 | Viking 3 Клемма 10х10 для заземления (37173) (037173) | 353.4956 | шт | 2021г.
37174 | Viking 3 Клемма 16х12 для заземления (37174) (037174) | 541.19 | шт | 2021г.
37175 | Viking 3 Клемма 35х15 для заземления (37175) (037175) | 805.7188 | шт | 2021г.
37176 | Клемма 35х15 б/изол Viking3 (37176) (037176) | 860.7175 | шт | 2021г.
37177 | Клемма 4х6 для заземления (037177) | 92.2731 | шт | 2021г.
37178 | Клемма 6х8 для заземления (037178) | 130.1369 | шт | 2021г.
37179 | Клемма 4х6 без изоляции 2 входа/2 выхода (037179) | 459.0512 | шт | 2021г.
37180 | Клемма 2.5х6 открытая (037180) | 342.0963 | шт | 2021г.
37181 | Viking 3 Клемма винтовая 2.5х6 для предохранителя (37181) (037181) | 440.5506 | шт | 2021г.
37182 | Клемма 2.5х6 разъединитель нейтраль (037182) | 386.745 | шт | 2021г.
37184 | Клемма 2.5х6 компактный разъединитель (037184) | 432.3281 | шт | 2021г.
37185 | Клемма 2.5х6 с разъединителем (037185) | 309.3931 | шт | 2021г.
37186 | Клемма 2.5х6 компактный разъединитель (037186) | 240.3069 | шт | 2021г.
37187 | Клемма 10х12 предохранительная 5х20 (037187) | 812.9925 | шт | 2021г.
37192 | Клемма 4х8 для измерений (037192) | 559.6331 | шт | 2021г.
37198 | Клемма 16мм.кв х12мм зеленый (037198) | 301.76 | шт | 2021г.
37199 | Клемма 35мм.кв х15мм зеленый (037199) | 375.2738 | шт | 2021г.
37200 | Клемма 4х5 для нейтрали (037200) | 55.2 | шт | 2021г.
37202 | Клемма 6х8 для нейтрали Viking3 (37202) (037202) | 117.3431 | шт | 2021г.
37203 | Клемма 10х10 для нейтрали (037203) | 160.9425 | шт | 2021г.
37204 | Клемма 16х12 для нейтрали (037204) | 224.8394 | шт | 2021г.
37207 | Клемма 4х5 2 яруса для нейтрали (037207) | 172.0975 | шт | 2021г.
37208 | Клемма 4х6 2 яруса для нейтрали (037208) | 219.0319 | шт | 2021г.
37209 | Клемма 4х6 2входа/2выхода для нейтрали (037209) | 170.5306 | шт | 2021г.
37211 | Клемма 4х6 1вход/2выхода заземление (037211) | 384.5888 | шт | 2021г.
37212 | Клемма 4х5 2 входа/2 выхода с заземлением (037212) | 275.7556 | шт | 2021г.
37220 | Клемма 4х5 неотключаемая цепь (037220) | 53.6475 | шт | 2021г.
37221 | Клемма 4х6 неотключаемая цепь (037221) | 64.1412 | шт | 2021г.
37240 | Клемма 4х5 1вх/2вых (037240) | 94.3144 | шт | 2021г.
37241 | Клемма 4х5 1вход/2выхода для нейтрали (037241) | 102.7237 | шт | 2021г.
37242 | Клемма 4х5 1вход/2выхода для непрерывных цепей (037242) | 93.9262 | шт | 2021г.
37244 | Клемма 4х6 1вход/2выхода для нейтрали (037244) | 107.5106 | шт | 2021г.
37246 | Клемма 4х5 2 входа/2выхода (037246) | 101.1137 | шт | 2021г.
37247 | Клемма 4х6 2 входа/2 выхода для нейтрали (037247) | 121.21 | шт | 2021г.
37254 | Клемма 4х5 1вход/2выхода с диодом (037254) | 342.7719 | шт | 2021г.
37255 | Клемма 4х5 2 яруса с диодом (037255) | 479.2912 | шт | 2021г.
37256 | Клемма 4х5 2 яруса светодиод (037256) | 802.3837 | шт | 2021г.
37262 | Клемма пружинная 6х8 (037262) | 111.2769 | шт | 2021г.
37263 | Клемма пружинная 10х10 (037263) | 160.9425 | шт | 2021г.
37264 | Клемма пружинная 16х12 (037264) | 217.9681 | шт | 2021г.
37267 | Клемма 4х5 2 яруса (037267) | 123.5244 | шт | 2021г.
37268 | Клемма 4х6 2 яруса (037268) | 211.0106 | шт | 2021г.
37270 | Клемма пружинная 4х5 с заземлением (037270) | 242.9087 | шт | 2021г.
37272 | Клемма пружинная 6х8 с заземлением (037272) | 298.8419 | шт | 2021г.
37273 | Клемма пружинная 10х10 с заземлением (037273) | 337.4388 | шт | 2021г.
37274 | Клемма пружинная 16х12 заземление (037274) | 435.8787 | шт | 2021г.
37279 | Клемма 4х6 2входа/2выхода заземление (037279) | 480.2544 | шт | 2021г.
37280 | Клемма пружинная 2.5х6 открытая (037280) | 283.9206 | шт | 2021г.
37281 | Клемма 2.5х6 для предохранителя 5х20 (037281) | 334.535 | шт | 2021г.
37282 | Клемма 2.5х6 с разъединителем (037282) | 283.4894 | шт | 2021г.
37284 | Клемма 2.5х6 компактный разъединитель (037284) | 270.0775 | шт | 2021г.
37285 | Клемма 2.5х6 с разъединителем (037285) | 288.1037 | шт | 2021г.
37286 | Клемма 2.5х6 компактный разъединитель (037286) | 300.1069 | шт | 2021г.
37299 | Этикетка с символом опасного напряжения (037299) | 244.26 | шт | 2021г.
37442 | Кросс-модуль 4р горизонтальный 400А (37442) (037442) | 20194.4025 | шт | 2021г.
37452 | Основание для набора шин VikingЗ (37452) (037452) | 2031.8919 | шт | 2021г.
37500 | Viking3 Гребенка эквипотенциальная 10 контактов для клемм с шагом 5мм (037500) | 309.6375 | шт | 2021г.
37501 | Viking Гребенка соединительная шаг 5 мм/10 контактов (37501) (037501) | 360.8269 | шт | 2021г.
37502 | Viking Гребенка соединительная шаг 5 мм/2 контакта (37502) (037502) | 126.6581 | шт | 2021г.
37503 | Гребенка эквипотенциальная 10кл.-6 мм (037503) | 359.4181 | шт | 2021г.
37504 | Гребенка соединительная 10 клемм Viking (37504) (037504) | 390.5112 | шт | 2021г.
37505 | Viking Гребенка соединительная шаг 6 мм/2 контакта (37505) (037505) | 105.0381 | шт | 2021г.
37507 | Гребенка соединительная шаг 8 для 3 клемм (037507) | 168.0294 | шт | 2021г.
37508 | Гребенка соединительная шаг 8 для 2 клемм (037508) | 106.0444 | шт | 2021г.
37510 | Фиксатор концевой шаг 6 мм Viking 3 (37510) (037510) | 116.6675 | шт | 2021г.
37512 | Фиксатор концевой шаг 10 мм (037512) | 111.3487 | шт | 2021г.
37513 | Viking 3 Фиксатор концевой шаг 12 мм (37513) (037513) | 127.2906 | шт | 2021г.
37515 | Картридж для предохранителя 5х20 (037515) | 93.5094 | шт | 2021г.
37516 | Разъединитель для нейтрали (037516) | 66.2831 | шт | 2021г.
37517 | Разъединитель серый (037517) | 67.8644 | шт | 2021г.
37518 | Разъединитель компактный (037518) | 65.0613 | шт | 2021г.
37521 | Шпилька соединительная на 2 клеммы (037521) | 83.1881 | шт | 2021г.
37522 | Шпилька соединительная на 3 клеммы (037522) | 67.8644 | шт | 2021г.
37524 | Индикатор предохранителя 12/24/48 В (037524) | 412.5769 | шт | 2021г.
37525 | Индикатор предохранителя 110/250 В (037525) | 407.8619 | шт | 2021г.
37527 | Разъем измерительный шаг 5/6 мм (037527) | 426.305 | шт | 2021г.
37530 | Зажим защитный для кабеля 3-8 мм (037530) | 475.7262 | шт | 2021г.
37531 | Зажим защитный для кабеля 4-13.5 мм (037531) | 449.6644 | шт | 2021г.
37532 | Зажим защитная для кабеля 10-20 мм (037532) | 1303.1656 | шт | 2021г.
37534 | Планка защитная 10х3 мм (037534) | 1737.5206 | шт | 2021г.
37540 | Шина соединительная шаг 10мм 12 клемм (037540) | 886.4775 | шт | 2021г.
37542 | Шина соединительный шаг 12 мм/12 клемм (037542) | 1385.4481 | шт | 2021г.
37544 | Шина соединительная шаг 15 мм/12 клемм (037544) | 1399.8806 | шт | 2021г.
37546 | Гребенка соединительная шаг 5мм/12 контактов (037546) | 784.7887 | шт | 2021г.
37547 | Гребенка соединительная шаг 5/2 клеммы (037547) | 788.6413 | шт | 2021г.
37550 | Заглушка шаг 5/6/8/10мм Viking (37550) (037550) | 27.4419 | шт | 2021г.
37551 | Viking Заглушка шаг 12/15мм (37551) (037551) | 52.2387 | шт | 2021г.
37552 | Заглушка 2 входа/2 выхода (037552) | 59.9725 | шт | 2021г.
37554 | Заглушка 3 яруса (037554) | 78.315 | шт | 2021г.
37555 | Разъединитель для функциональных клемм (037555) | 63.3219 | шт | 2021г.
37556 | Разъединитель для картриджа 5х20 (037556) | 293.2356 | шт | 2021г.
37557 | Разъединитель для измерения (037557) | 457.1537 | шт | 2021г.
37560 | Перегородка для клемм шаг 5/6/8/10 мм (37560) (037560) | 44.5481 | шт | 2021г.
37561 | Перегородка шаг 12/15 мм (037561) | 116.6675 | шт | 2021г.
37563 | Перегородка для клемм 2 уровня шаг 6 мм (37563) (037563) | 211.0825 | шт | 2021г.
37565 | Экран защитный шаг 5/6 мм (037565) | 485.4438 | шт | 2021г.
37566 | Экран защитный шаг 8/10 мм (037566) | 424.1919 | шт | 2021г.
37567 | Экран защитный шаг 12/15 мм (037567) | 422.1219 | шт | 2021г.
37568 | Экран изолирирующий 5/6/8/10 мм (037568) | 2141.8319 | шт | 2021г.
37569 | Экран изолирирующий 12/15 мм (037569) | 2979.9231 | шт | 2021г.
37575 | Разъем измерительный шаг 5/6 мм (037575) | 165.4131 | шт | 2021г.
37576 | Разъем измерительный шаг 12/15 мм (037576) | 216.1425 | шт | 2021г.
37577 | Разъем измерительный D=4 мм (037577) | 654.7525 | шт | 2021г.
37582 | Гребенка соединительная шаг 10/2 клеммы (037582) | 102.4938 | шт | 2021г.
37585 | Гребенка соединительная шаг 12/2 клеммы (037585) | 114.5687 | шт | 2021г.
37586 | Заглушка пружинная клемма 1 вход/1 выход (037586) | 43.8294 | шт | 2021г.
37587 | Заглушка пруж.клемма 1 вход/2 выхода (037587) | 43.3406 | шт | 2021г.
37588 | Заглушка пружинная клемма 2 входа/2 выхода (037588) | 50.7294 | шт | 2021г.
37589 | Заглушка пружинная клемма 2 яруса (037589) | 43.0531 | шт | 2021г.
37595 | Перегородка разделяющая 5/6 мм (037595) | 34.9744 | шт | 2021г.
37596 | Перегородка разделяющая 2 яруса (037596) | 81.1756 | шт | 2021г.
39010 | Клеммный блок 120мм Al/70мм Cu (039010) | 4453.9069 | шт | 2021г.
39011 | Блок клеммный 300мм Al/120мм Cu (039011) | 6107.1613 | шт | 2021г.
39017 | Блок пластиковый 150мм.кв. 70мм.кв. (039017) | 4149.9906 | шт | 2021г.
39031 | Viking Клеммник 35х26 для шин (039031) | 591.1719 | шт | 2021г.
39032 | Viking Клеммник 70x34 для шин (039032) | 637.2294 | шт | 2021г.
39033 | Viking Клемма 120х34 для шины (039033) | 867.6031 | шт | 2021г.
39034 | Viking3 Клемма 240х46 для шин (039034) | 1313.875 | шт | 2021г.
39445 | Viking Щуп измерительный IP 2х безопасный штекер O4мм (039445) | 1949.1063 | шт | 2021г.
39446 | Шунт для силовых клемм Pas 36 Et 42 (039446) | 1446.4269 | шт | 2021г.
39447 | Шунт для силовых клемм Pas 55 (039447) | 2117.5238 | шт | 2021г.
39477 | Перегородка изолирующая шаг 26мм (039477) | 176.1369 | шт | 2021г.
39478 | Перегородка изолирующая шаг 34 и 46мм (039478) | 350.5631 | шт | 2021г.
39486 | Viking Крышка защитная шаг46мм 3х-клеммный блок (039486) | 625.8444 | шт | 2021г.
39488 | Крышка защитная шаг 26 мм (039488) | 461.1931 | шт | 2021г.
39489 | Viking Крышка защитная шаг46мм 4х-клеммный блок (039489) | 790.5819 | шт | 2021г.
39500 | Viking Маркировка 5мм чистая (039500) | 1.9406 | шт | 2021г.
39501 | Viking Маркировка 6мм чистая (039501) | 1.9838 | шт | 2021г.
39502 | Viking Маркировка 8мм чистая (039502) | 2.0412 | шт | 2021г.
39505 | Viking Пластина маркировочная 5мм 1-10 горизонтальная (039505) | 3.3062 | шт | 2021г.
39507 | Viking Пластина маркировочная 5мм цифры 21-30 горизонтальная (039507) | 3.3781 | шт | 2021г.
39508 | Viking Пластина маркировочная 5мм цифры 31-40 горизонтальная (039508) | 3.3781 | шт | 2021г.
39509 | Viking Маркер пластиковый 5мм 1-50 горизонтальный (039509) | 3.3781 | шт | 2021г.
39510 | Viking Маркер пластиковый 5мм 1-100 горизонтальный (039510) | 3.5794 | шт | 2021г.
39511 | Viking Маркировка 5мм 101-200 горизонтальная (039511) | 3.3781 | шт | 2021г.
39512 | Viking Маркировка 5мм 201-300 горизонтальная (039512) | 3.3781 | шт | 2021г.
39515 | Viking Маркировка 1-10 горизонтальная (039515) | 3.3781 | шт | 2021г.
39516 | Viking Маркировка 6мм 11-20 горизонтальная (039516) | 3.3781 | шт | 2021г.
39517 | Viking Маркировка 6мм 21-30 горизонтальная (039517) | 3.4213 | шт | 2021г.
39518 | Viking Маркировка 6мм 31-40 горизонтальная (039518) | 3.4213 | шт | 2021г.
39519 | Viking Маркировка 6мм 1-50 горизонтальная (039519) | 3.3781 | шт | 2021г.
39520 | Viking Маркировка 6мм 1-100 горизонтальная (039520) | 3.3781 | шт | 2021г.
39521 | Планка маркировочная горизонтальная 101-200 6мм (039521) | 4.4994 | шт | 2021г.
39525 | Viking Маркировка 8мм 1-10 горизонтальная (039525) | 3.4644 | шт | 2021г.
39526 | Пластина маркировочная символы 11-20 (039526) | 2.4725 | шт | 2021г.
39528 | Viking Маркировка 8мм 31-40 горизонтальная (039528) | 2.9756 | шт | 2021г.
39555 | Viking Маркировка 6мм 1-10 вертикальная (039555) | 3.3062 | шт | 2021г.
39556 | Viking Маркировка 5мм 11-20 вертикальная (039556) | 3.4787 | шт | 2021г.
39557 | Viking Маркировка 5мм 21-30 вертикальная (039557) | 3.4931 | шт | 2021г.
39558 | Viking Маркировка 5мм 31-40 вертикальная (039558) | 3.4931 | шт | 2021г.
39559 | Viking Маркировка 5мм 1-50 вертикальная (039559) | 2.9038 | шт | 2021г.
39560 | Viking Маркировка 5мм 1-100 вертикальная (039560) | 3.3781 | шт | 2021г.
39561 | Viking Маркировка 5мм 101-200 вертикальная (039561) | 3.3781 | шт | 2021г.
39569 | Viking Маркировка 6мм 1-50 вертикальная (039569) | 3.3781 | шт | 2021г.
39570 | Viking Маркировка 6мм 1-100 вертикальная (039570) | 3.3781 | шт | 2021г.
39596 | Viking Держатель маркеров 32х9.5 для клемм (20шт) (039596) | 235.4913 | шт | 2021г.
39598 | Фломастер маркировочный САВ3 (039598) | 346.4662 | шт | 2021г.
37302 | Шина плоская медная XL3 400 12 x 4 с зажимами длина 455мм (37302) (037302) | 11531.1219 | шт | 2021г.
37319 | Монтажные комплект XL3 (037319) | 13407.7637 | шт | 2021г.
1190 | Пластина ширина 190 (001190) | 1214.6731 | шт | 2021г.
20000 | Рейка универсальная XL3 160 для монтажа DPX3 160 в изолирующих модульных шкафах (20000) (020000) | 746.0912 | шт | 2021г.
20002 | Шкаф распределительный с металлическим корпусом XL3 160 для модульного оборудования 2 рейки (20002) (020002) | 9847.1769 | шт | 2021г.
20003 | Шкаф распределительный с металлическим корпусом XL3 160 для модульного оборудования 3 рейки (20003) (020003) | 11730.2012 | шт | 2021г.
20004 | Шкаф распределительный с металлическим корпусом XL3 160 для модульного оборудования 4 рейки (20004) (020004) | 13839.9194 | шт | 2021г.
20005 | Шкаф распределительный с металлическим корпусом XL3 160 для модульного оборудования 5 реек (20005) (020005) | 16360.3887 | шт | 2021г.
20006 | Шкаф распределительный с металлическим корпусом XL3 160 для модульного оборудования 6 реек (20006) (020006) | 19511.2738 | шт | 2021г.
20010 | XL3 160 Аксессуар для монтажа в нишу (020010) | 852.7106 | шт | 2021г.
20013 | Шкаф распределительный встроенный XL3 160 для модульного оборудования 3 рейки 72 модуля (20013) (020013) | 16569.7894 | шт | 2021г.
20015 | Шкаф распределительный встроенный XL3 160 для модульного оборудования 5 реек 120 модулей (20015) (020015) | 19987.9487 | шт | 2021г.
20016 | Шкаф распределительный встроенный XL3 160 для модульного оборудования 6 реек 144 модуля (20016) (020016) | 22761.2025 | шт | 2021г.
20020 | Пластина для ввода кабелей для шкафов с металлическим корпусом XL3 160 разрезаемая (20020) (020020) | 1753.8506 | шт | 2021г.
20021 | Пластина для ввода кабеля для шкафов с металлическим корпусом XL3 160 (20021) (020021) | 5981.1787 | шт | 2021г.
20025 | XL3 160 Щит встраиваемый 3 рейки (020025) | 23594.9956 | шт | 2021г.
20026 | Шкаф распределительный встроенный XL3 160 для модульного оборудования 4 рейки (20026) (020026) | 23222.64 | шт | 2021г.
20035 | Суппорт для фиксации кабелей для шкафов с металлическим корпусом XL3 160 (20035) (020035) | 2365.9525 | шт | 2021г.
20051 | Заглушка для XL3 для металлической или пластиковой лицевой панели 24 модуля RAL7035 (20051) (020051) | 494.2987 | шт | 2021г.
20052 | Шкаф распределительный с пластиковым корпусом XL3 160 для модульного оборудования 2 рейки (20052) (020052) | 9877.5656 | шт | 2021г.
20053 | Шкаф распределительный с пластиковым корпусом XL3 160 для модульного оборудования 3 рейки (20053) (020053) | 12043.6625 | шт | 2021г.
20054 | Шкаф распределительный с пластиковым корпусом XL3 160 для модульного оборудования 4 рейки (20054) (020054) | 14340.73 | шт | 2021г.
20055 | Шкаф распределительный с пластиковым корпусом XL3 160 для модульного оборудования 5 реек (20055) (020055) | 16524.6087 | шт | 2021г.
20056 | Шкаф распределительный с пластиковым корпусом XL3 160 для модульного оборудования 6 реек (20056) (020056) | 20063.7481 | шт | 2021г.
20064 | XL3 160 Щит встраиваемый 4R+N (020064) | 25783.0863 | шт | 2021г.
20071 | Пластина ввода кабеля для пластиковых шкафов XL3 160 (20071) (020071) | 5736.5306 | шт | 2021г.
20080 | XL3 160 Фиксатор Для Лотков (020080) | 27.8875 | шт | 2021г.
20095 | Шкаф распределительный с пластиковым корпусом XL3 160 для модульного оборудования (20095) (020095) | 19189.9206 | шт | 2021г.
20096 | Шкаф распределительный с пластиковым корпусом XL3 160 для модульного оборудования (20096) (020096) | 32296.3556 | шт | 2021г.
20230 | XL3 160 Набор для электросчетчиков 1ф (020230) | 18511.1475 | шт | 2021г.
20231 | XL3 160 Набор для электросчетчиков 3ф (020231) | 17086.5275 | шт | 2021г.
20091 | Винт М6 для XL3 400 (20091) (020091) | 20.355 | шт | 2021г.
20092 | Клипса крепежная под винт М6 для XL3 400 (20092) (020092) | 115.9919 | шт | 2021г.
20093 | Рейка направляющая (комплект из 2 шт.) для XL3 160/400 для вертикального направления проводки (20093) (020093) | 253.2013 | шт | 2021г.
20094 | Рейка направляющая для XL3 160/400 для горизонтального направления проводки (20094) (020094) | 278.0844 | шт | 2021г.
20100 | Комплект из 4 металлических скоб для шкафов с металлическим корпусом XL3 (20100) (020100) | 731.9319 | шт | 2021г.
20103 | Шкаф распределительный XL3 400 металлический 600мм (20103) (020103) | 12782.6956 | шт | 2021г.
20104 | Шкаф распределительный XL3 400 металлический 750мм (20104) (020104) | 13749.7306 | шт | 2021г.
20105 | Шкаф распределительный XL3 400 металлический 900мм (20105) (020105) | 15263.2025 | шт | 2021г.
20106 | Шкаф распределительный XL3 400 металлический 1050мм (20106) (020106) | 18363.9475 | шт | 2021г.
20108 | Шкаф распределительный XL3 400 металлический 1500мм (20108) (020108) | 21981.9769 | шт | 2021г.
20118 | Щит распределительный XL3 400 металлический высота 1600мм (20118) (020118) | 24400.9012 | шт | 2021г.
20119 | Щит распределительный XL3 400 металлический высота 1900мм (20119) (020119) | 24699.3837 | шт | 2021г.
20120 | Пластина для ввода кабелей разрезаемая дополнительная для металлического шкафа XL3 400 (20120) (020120) | 2590.7487 | шт | 2021г.
20121 | XL3 400 Пластина для ввода кабеля металл (020121) | 5346.5081 | шт | 2021г.
20123 | Секция кабельная XL3 400 H600 (020123) | 12134.6994 | шт | 2021г.
20124 | Секция кабельная XL3 400 H750 (020124) | 12750.6106 | шт | 2021г.
20126 | Секция кабельная XL3 400 для металлического шкафа кат.№020106 высота 1050мм (20126) (020126) | 15875.5919 | шт | 2021г.
20127 | Секция кабельная XL3 400 для металлического шкафа кат.№020107 высота 1200мм (20127) (020127) | 17902.8694 | шт | 2021г.
20128 | Секция кабельная XL3 400 для металлического шкафа кат.№020108 высота 1500мм (20128) (020128) | 19791.5575 | шт | 2021г.
20130 | Уплотнитель двери IP43 для шкафов и щитов XL3 (20130) (020130) | 1325.0444 | шт | 2021г.
20135 | Суппорт для кабелей XL3 400 для шкафов и щитов (20135) (020135) | 3339.1256 | шт | 2021г.
20137 | Суппорт для кабелей XL3 400 для кабельных секций (20137) (020137) | 2878.1769 | шт | 2021г.
20138 | Секция кабельная XL3 400 для металлический щитов кат.№020118 высота 1600мм (20138) (020138) | 22211.1 | шт | 2021г.
20141 | Панель лицевая сплошная XL3 400 для кабельных секций 50мм (20141) (020141) | 840.8512 | шт | 2021г.
20142 | Панель лицевая сплошная XL3 400 для кабельных секций 100мм (20142) (020142) | 1107.9531 | шт | 2021г.
20143 | Панель лицевая сплошная XL3 400 для кабельных секций 550мм (20143) (020143) | 2927.4112 | шт | 2021г.
20144 | Панель лицевая сплошная XL3 400 для кабельных секций 700мм (20144) (020144) | 1907.5337 | шт | 2021г.
20145 | Панель лицевая сплошная XL3 400 для кабельных секций 850мм (20145) (020145) | 4766.8938 | шт | 2021г.
20146 | XL3 400 Панель лицевая металлическая кабельной секции высота 1000 (020146) | 5859.825 | шт | 2021г.
20147 | Панель лицевая сплошная XL3 400 для кабельных секций 1150мм (20147) (020147) | 7085.0494 | шт | 2021г.
20148 | Панель лицевая сплошная XL3 400 для кабельных секций 1450мм (20148) (020148) | 7467.8412 | шт | 2021г.
20149 | XL3 400 Панель лицевая металлическая кабельной секции высота 1750 (020149) | 8885.1731 | шт | 2021г.
20150 | Петли для настенной фиксации для пластиковых шкафов XL3 160/400 (20150) (020150) | 4428.2762 | шт | 2021г.
20151 | Усилитель горизонтального соединения шкафов XL3 400 (020151) | 4579.9038 | шт | 2021г.
20153 | Шкаф распределительный XL3 400 класс II высота 600мм (20153) (020153) | 16550.3975 | шт | 2021г.
20154 | Шкаф XL3 металлический H750 класс II (020154) | 17598.9387 | шт | 2021г.
20155 | Шкаф распределительный XL3 400 класс II высота 900мм (20155) (020155) | 18909.2056 | шт | 2021г.
20156 | Шкаф класс II H1050 XL3 400 (020156) | 23277.9406 | шт | 2021г.
20163 | XL3 400 Дверь для кабельной секции высота 600 (020163) | 3339.14 | шт | 2021г.
20164 | XL3 400 Дверь для кабельной секции высота 750 (020164) | 3339.14 | шт | 2021г.
20165 | Дверь металлическая XL3 400 для кабельных секций высотой 900мм (20165) (020165) | 4455.5456 | шт | 2021г.
20166 | Дверь металлическая XL3 400 для кабельных секций высотой 1050мм (20166) (020166) | 4830.9487 | шт | 2021г.
20167 | Дверь металлическая XL3 400 для кабельных секций высотой 1200мм (20167) (020167) | 5841.9137 | шт | 2021г.
20168 | Дверь металлическая XL3 400 для кабельных секций высотой 1500/1600мм (20168) (020168) | 7204.2181 | шт | 2021г.
20169 | Дверь металлическая XL3 400 для кабельных секций высотой 1900мм (20169) (020169) | 8438.8438 | шт | 2021г.
20170 | Держатель Кабельного Лотка 2ШТ (020170) | 996.1875 | шт | 2021г.
20171 | Пластина для ввода кабелей для пластиковых шкафов XL3 400 (020171) | 5673.8269 | шт | 2021г.
20173 | XL3 400 Секция кабельная класс II высота 600 (020173) | 15895.4294 | шт | 2021г.
20174 | XL3 400 Секция кабельная класс II высота 750 (020174) | 16696.85 | шт | 2021г.
20175 | Секция кабельная XL3 400 кл.II H900 (020175) | 17764.28 | шт | 2021г.
20176 | XL3 400 Секция кабельная класс II высота 1050 (020176) | 20676.3675 | шт | 2021г.
20177 | XL3 400 Секция кабельная класс II высота 1200 (020177) | 21555.8731 | шт | 2021г.
20182 | Шкаф распределительный XL3 400 IP55 IK 08 металлический моноблок высота 515мм (20182) (020182) | 16418.7656 | шт | 2021г.
20184 | Шкаф XL3 400 IP55 (020184) | 20528.9231 | шт | 2021г.
20185 | Шкаф распределительный металлический XL3 400 моноблок IP55 высота 1115мм (020185) | 24608.2319 | шт | 2021г.
20188 | XL3 400 Основание для шин высота 1600 (020188) | 6743.37 | шт | 2021г.
20189 | XL3 400 Основание для шин высота 1900 (020189) | 7978.9444 | шт | 2021г.
20190 | XL3 400 Перегородка горизонтальная ширина 515 (020190) | 2128.6644 | шт | 2021г.
20196 | Суппорт 250 (020196) | 5388.8713 | шт | 2021г.
20197 | Панель лицевая сплошная XL3 400 для кабельных секций 300мм (20197) (020197) | 2260.6125 | шт | 2021г.
20198 | Панель лицевая сплошная XL3 400 для кабельных секций 400мм (20198) (020198) | 3186.0894 | шт | 2021г.
20199 | Панель лицевая сплошная XL3 400 для кабельных секций 550мм (20199) (020199) | 8483.55 | шт | 2021г.
20201 | Рейка 1-позиционная XL3 для модульного оборудования и аппаратов Vistop до 160A (20201) (020201) | 1400.47 | шт | 2021г.
20202 | XL3 400 Рейка регулируемая (020202) | 2495.0112 | шт | 2021г.
20203 | Рейка XL3 400 для кабельных секций для модульного оборудования и аппаратов Vistop до 160А (20203) (020203) | 1570.5981 | шт | 2021г.
20205 | Пластина XL3 400 для DPX-IS 250 фиксированного исполнения вертикальный монтаж (20205) (020205) | 3045.1281 | шт | 2021г.
20210 | Пластина DPX125/250ER вертикальная (20210) (020210) | 2948.1975 | шт | 2021г.
20212 | Пластина DPX 125/250er блок дифференциальной защиты вертикальная (20212) (020212) | 3382.6675 | шт | 2021г.
20214 | Пластина DPX 125/160 блок дифференциальной защиты горизонтальный (20214) (020214) | 3131.7806 | шт | 2021г.
20218 | Пластина DPX 125/250ER вертикальной кабельной секции (20218) (020218) | 3147.1763 | шт | 2021г.
20219 | XL3 Плата монтажная DPX125/250ER вертикальный монтаж/ в кабельную систему (020219) | 3456.4831 | шт | 2021г.
20220 | Пластина XL3 400 от 1 до 2-х DPX 250 или 1-го DPX 630 фиксированного исполнения вертикальный монтаж (20220) (020220) | 4728.685 | шт | 2021г.
20221 | Пластина XL3 400 для DPX 250/DPX 630(400A) фиксированного исполнения вертикальный монтаж (20221) (020221) | 4728.685 | шт | 2021г.
20222 | XL3 400 Пластина DPX 250/630 + вертикальный монтаж (020222) | 3736.0769 | шт | 2021г.
20223 | XL3400 Пластина для DPX 250/630 + вертикальный монтаж (020223) | 3773.2937 | шт | 2021г.
20224 | XL3 400 Пластина для горизонтального крепления DPX 250 (020224) | 2463.7744 | шт | 2021г.
20228 | Пластина XL3 400 для кабельных секций для DPX 250/630 (400A) фиксированного исполнения (20228) (020228) | 3632.3181 | шт | 2021г.
20229 | XL3 400 Пластина DPX 250/630 + для кабельной секции (020229) | 4341.825 | шт | 2021г.
20232 | XL3400 Комплект для DPX-IS250 + DPX250ER (020232) | 10551.7675 | шт | 2021г.
20233 | Панель лицевая DPX-IS630+DPX630 вертикальный монтаж (020233) | 25915.9544 | шт | 2021г.
20235 | XL3 400 Комплект для DPX250ER для кабельной секции (020235) | 14376.8831 | шт | 2021г.
20236 | XL3 400 Комплект для DPX630 вертикальная (020236) | 7305.2025 | шт | 2021г.
20237 | XL3 400 Комплект для DPX630 для кабельной секции (020237) | 5961.2838 | шт | 2021г.
20241 | Пластина универсальная перфорированная для шкафов и щитов XL3 400 200мм (20241) (020241) | 2106.34 | шт | 2021г.
20242 | Пластина универсальная перфорированная для шкафов и щитов XL3 400 300мм (20242) (020242) | 3029.2438 | шт | 2021г.
20243 | XL3400 Пластина для монтажа 300мм для кабельной секции (020243) | 3165.3894 | шт | 2021г.
20244 | Пластина для 4 Nh 000/00 (20244) (020244) | 3793.9219 | шт | 2021г.
20245 | Пластина Для 2 Nh 1 (020245) | 4262.3025 | шт | 2021г.
20246 | Пластина Для 1 Nh 2 (020246) | 4004.9612 | шт | 2021г.
20248 | Пластина Nh 000 / 00 Шины (020248) | 3385.1544 | шт | 2021г.
20249 | Пластина Nh 1 / 2 Шины (020249) | 6144.6944 | шт | 2021г.
20252 | Дверь металлическая выгнутая для XL3 160/400 для шкафа высотой 1050мм (20252) (020252) | 3043.6044 | шт | 2021г.
20253 | Дверь металлическая выгнутая для XL3 160/400 для шкафа высотой 600мм (20253) (020253) | 3542.6325 | шт | 2021г.
20254 | Дверь металлическая выгнутая 750 мм для XL3 160/400 для шкафа высотой 1050 мм (20254) (020254) | 4042.7675 | шт | 2021г.
20255 | Дверь металлическая выгнутая для XL3 160/400 для шкафа высотой 1050мм (20255) (020255) | 4542.9456 | шт | 2021г.
20256 | Дверь металлическая выгнутая для XL3 160/400 для шкафа высотой 1050мм (20256) (020256) | 5041.945 | шт | 2021г.
20257 | Дверь металлическая выгнутая XL3 400 для шкафов и щитов высотой 600мм (20257) (020257) | 8247.455 | шт | 2021г.
20259 | Дверь металлическая выгнутая XL3 400 для шкафов и щитов высотой 900мм (20259) (020259) | 14755.2044 | шт | 2021г.
20262 | Дверь остеклённая выгнутая для XL3 160 для шкафа высотой 450мм (20262) (020262) | 5548.1319 | шт | 2021г.
20263 | Дверь остеклённая выгнутая для XL3 160/400 для шкафа высотой 600мм (20263) (020263) | 6073.7106 | шт | 2021г.
20264 | Дверь остеклённая выгнутая для XL3 160/400 для шкафа высотой 750мм (20264) (020264) | 6907.0437 | шт | 2021г.
20265 | Дверь остеклённая выгнутая для XL3 160/400 для шкафа высотой 900мм (20265) (020265) | 8053.4931 | шт | 2021г.
20267 | Дверь XL3 400 1200 стекло выгнутая (020267) | 12948.425 | шт | 2021г.
20268 | Дверь металлическая выгнутая XL3 400 для шкафов и щитов высотой 1200мм (20268) (020268) | 20113.6437 | шт | 2021г.
20269 | Дверь металлическая выгнутая XL3 400 для шкафов и щитов высотой 1500/1600мм (20269) (020269) | 20113.6437 | шт | 2021г.
20272 | Дверь металлическая плоская для XL3 160 для шкафа высотой 450мм (20272) (020272) | 3043.6044 | шт | 2021г.
20273 | Дверь металлическая плоская для XL3 160/400 для шкафа высотой 600/695мм (20273) (020273) | 3542.6325 | шт | 2021г.
20274 | Дверь металлическая плоская для XL3 160/400 для шкафа высотой 750/845мм (20274) (020274) | 4042.7675 | шт | 2021г.
20275 | Дверь металлическая плоская для XL3 160/400 для шкафа высотой 900/995мм (20275) (020275) | 4542.9456 | шт | 2021г.
20276 | Дверь металлическая плоская для XL3 160/400 для шкафа высотой 1050/1145мм (20276) (020276) | 5041.945 | шт | 2021г.
20278 | Дверь XL3 400 1500 металлическая плоская (020278) | 12323.055 | шт | 2021г.
20279 | Дверь XL3 400 1900 металлическая плоская (020279) | 14755.2044 | шт | 2021г.
20282 | Дверь XL3 400 450 стекло плоская (020282) | 5548.1319 | шт | 2021г.
20283 | Дверь остеклённая плоская для XL3 160/400 для шкафа высотой 600/695мм (20283) (020283) | 6073.7106 | шт | 2021г.
20284 | Дверь остеклённая плоская для XL3 160/400 для шкафа высотой 750/845мм (20284) (020284) | 6907.0437 | шт | 2021г.
20286 | Дверь остекленная плоская XL3 160/400 для шкафа высотой 1050/1145мм (20286) (020286) | 8940.4594 | шт | 2021г.
20287 | Дверь XL3 400 1200 стекло плоская (020287) | 12948.425 | шт | 2021г.
20288 | Дверь остекленная плоская XL3 400 для шкафов и щитов высотой 1500/1600мм (20288) (020288) | 20113.6437 | шт | 2021г.
20289 | Дверь остекленная плоская XL3 400 для шкафов и щитов высотой 1900мм (20289) (020289) | 20113.6437 | шт | 2021г.
20291 | Замок тип 405 для металлических или остекленных дверей XL3 с 1 комплектом из 2 ключей (20291) (020291) | 1405.3431 | шт | 2021г.
20292 | Замок тип 455 для металлических или остекленных дверей XL3 с 1 комплектом из 2 ключей (20292) (020292) | 1547.5837 | шт | 2021г.
20293 | Замок тип 1242 E для металлических или остекленных дверей XL3 с 1 комплектом из 2 ключей (20293) (020293) | 1547.5837 | шт | 2021г.
20294 | Замок тип 2433 A для металлических или остекленных дверей XL3 с 1 комплектом из 2 ключей (20294) (020294) | 1547.5837 | шт | 2021г.
20296 | Замок с двусторонним ключом для металлических или остекленных дверей XL3 с 1 комплектом (20296) (020296) | 1395.41 | шт | 2021г.
20300 | Панель лицевая металлическая XL3 400 для модульного оборудования 150мм (20300) (020300) | 1794.69 | шт | 2021г.
20303 | Панель лицевая металлическая XL3 для модульного оборудования 150мм (20303) (020303) | 2146.9925 | шт | 2021г.
20304 | Панель лицевая металлическая XL3 400 для модульного оборудования и аппаратов Vistop (20304) (020304) | 2155.0281 | шт | 2021г.
20307 | Панель лицевая металлическая XL3 400 для DPX-IS 630 400А вертикальный монтаж (20307) (020307) | 3285.1619 | шт | 2021г.
20310 | Панель лицевая металлическая XL3 400 для DPX3/DPX-IS 250/Vistop до 160А вертикальный монтаж (20310) (020310) | 2649.83 | шт | 2021г.
20312 | Пластрон Xl3 (20312) (020312) | 3270.7438 | шт | 2021г.
20314 | Пластрон Xl3 (20314) (020314) | 3495.1519 | шт | 2021г.
20315 | XL3 400 Панель лицевая DPX 160 + УЗО (020315) | 2581.6638 | шт | 2021г.
20316 | Пластрон Xl3 (20316) (020316) | 2621.3675 | шт | 2021г.
20318 | Панель лицевая металлическая XL3 400 для кабельных секций для DPX3 и DPX-IS 250 (20318) (020318) | 3156.9944 | шт | 2021г.
20319 | XL3 400 Панель лицевая 400мм DPX125/250ER для кабельной секции (020319) | 2858.4544 | шт | 2021г.
20320 | Панель лицевая металлическая XL3 400 для 1-2 DPX 250/630 вертикальный монтаж (20320) (020320) | 3768.5356 | шт | 2021г.
20321 | Панель лицевая металлическая XL3 400 для 1 DPX 250/630 до 400А вертикальный монтаж (20321) (020321) | 3826.5244 | шт | 2021г.
20322 | XL3400 Панель лицевая DPX 250/630 + УЗО 1-2 аппарата (020322) | 5994.9356 | шт | 2021г.
20323 | XL3 400 Панель лицевая DPX 250/630 + УЗО (020323) | 5994.9356 | шт | 2021г.
20324 | XL3 400 Панель лицевая 200мм металлическая DPX 250 (020324) | 3393.8225 | шт | 2021г.
20328 | Панель лицевая металлическая для кабельной секции XL3 400 для DPX 250/630 400А (20328) (020328) | 4516.5531 | шт | 2021г.
20329 | XL3400 Панель лицевая 800ммDPX250/630 + УЗО для кабельной секции (020329) | 4556.53 | шт | 2021г.
20335 | Панель лицевая металлическая Nh 000 (020335) | 7016.9406 | шт | 2021г.
20336 | Панель лицевая металлическая (020336) | 7016.9406 | шт | 2021г.
20337 | Панель лицевая металлическая Nh 1 (020337) | 7569.8319 | шт | 2021г.
20338 | Панель лицевая металлическая Nh 2 (020338) | 7772.4187 | шт | 2021г.
20340 | Панель лицевая сплошная металлическая XL3 400 для шкафов и щитов 50мм (20340) (020340) | 943.23 | шт | 2021г.
20343 | Панель лицевая сплошная металлическая XL3 400 для шкафов и щитов 200мм (20343) (020343) | 1862.7269 | шт | 2021г.
20344 | Панель лицевая сплошная металлическая XL3 400 для шкафов и щитов 300мм (20344) (020344) | 2466.8362 | шт | 2021г.
20350 | Панель лицевая изолирующая XL3 400 для модульного оборудования 150мм (20350) (020350) | 1607.1969 | шт | 2021г.
20351 | Панель лицевая изолирующая XL3 400 для Vistop до 160А 200мм (20351) (020351) | 1912.5794 | шт | 2021г.
20353 | XL3 400 Панель лицевая модульная КС 150 мм (020353) | 8406.4137 | шт | 2021г.
20360 | Панель лицевая изолирующая XL3 160/400 для DPX3/DPX-IS 250/Vistop до 160А (20360) (020360) | 5871.2244 | шт | 2021г.
20362 | XL3400 Панель лицевая пластиковая DPX125A/250ER вертикальный монтаж (020362) | 12098.7619 | шт | 2021г.
20364 | XL3 400 Панель лицевая пластмассовая DPX125-250ER горизонтальная (020364) | 3397.6031 | шт | 2021г.
20370 | XL3400 Панель лицевая пластиковая DPX-IS250/630 вертикальный монтаж (020370) | 12681.1938 | шт | 2021г.
20371 | Панель лицевая изолирующая XL3 400 вертикальный омнтаж для DPX 250/630 (020371) | 12116.055 | шт | 2021г.
20372 | XL3400 Панель лицевая пластиковая DPX250/630 вертикальный монтаж 1-2 аппарата (020372) | 8825.9912 | шт | 2021г.
20373 | XL3 400 Панель лицевая пластмассовая 600мм DPX 250 (020373) | 8385.3975 | шт | 2021г.
20374 | XL3 400 Панель лицевая пластмассовая 200мм DPX 250 + УЗО (020374) | 7192.0425 | шт | 2021г.
20389 | Светильник ширина 515 (020389) | 27049.5956 | шт | 2021г.
20390 | Панель лицевая сплошная изолирующая XL3 400 для шкафов и щитов 50мм (20390) (020390) | 2819.7138 | шт | 2021г.
20391 | Панель лицевая сплошная изолирующая XL3 160/400 для шкафов и щитов 100мм (20391) (020391) | 3563.045 | шт | 2021г.
20393 | Панель лицевая сплошная изолирующая XL3 400 для шкафов и щитов 200мм (20393) (020393) | 1935.1337 | шт | 2021г.
20394 | Панель лицевая сплошная изолирующая XL3 400 для шкафов и щитов 300мм (20394) (020394) | 4589.0175 | шт | 2021г.
20399 | Крепеж зажимный для фиксации на двери XL3 для лицевых панелей 24 модуля (20399) (020399) | 211.6431 | шт | 2021г.
36582 | XL3Дер.док.зак.IP50 324х120х18 (036582) | 916.7512 | шт | 2021г.
37385 | Проводник эквипотенциального соединения XL3 6мм2 длина 350мм (37385) (037385) | 316.4656 | шт | 2021г.
20195 | Суппорт универсальный для внешних кабельных секций XL3 (20195) (020195) | 1168.7162 | шт | 2021г.
20240 | Уплотнитель IP55 20 метров (020240) | 4109.7694 | шт | 2021г.
20367 | Заглушка DPX 125 для лицевой панели (020367) | 1082.84 | шт | 2021г.
20368 | Адаптер для DPX (20368) (020368) | 1076.055 | шт | 2021г.
20369 | Заглушка для лицевой панели DPX 250ER (020369) | 1076.055 | шт | 2021г.
20401 | Шкаф распределительный XL3 800 1050x660x230мм (20401) (020401) | 15863.1287 | шт | 2021г.
20402 | Шкаф распределительный XL3 800 1250x660x230мм (20402) (020402) | 17886.6975 | шт | 2021г.
20403 | Щит распределительный XL3 800 1550x660x230мм (20403) (020403) | 21812.3806 | шт | 2021г.
20404 | Щит распределительный XL3 800 1950x660x230мм (20404) (020404) | 23217.1488 | шт | 2021г.
20406 | Шкаф распределительный XL3 800 1050x910x230мм (20406) (020406) | 21449.8288 | шт | 2021г.
20407 | Шкаф распределительный XL3 800 1250x910x230мм (20407) (020407) | 23350.5488 | шт | 2021г.
20408 | Щит распределительный XL3 800 1550x910x230мм (20408) (020408) | 28615.9531 | шт | 2021г.
20409 | Щит распределительный XL3 800 1950x910x230мм (20409) (020409) | 30458.9 | шт | 2021г.
20410 | Цоколь XL3 800 для шкафов и щитов IP43 660мм (20410) (020410) | 3636.3431 | шт | 2021г.
20412 | Цоколь ширина 460мм XL3 800 (020412) | 3293.1831 | шт | 2021г.
20413 | XL3 800 Щит распределительный высота 1550 (020413) | 19776.5931 | шт | 2021г.
20414 | XL3 800 Щит распределительный высота 1950 (020414) | 20167.6506 | шт | 2021г.
20415 | XL3 800 Панель боковая высота 600мм (020415) | 2697.4256 | шт | 2021г.
20416 | XL3 800 Панель боковая высота 800мм (020416) | 3205.3375 | шт | 2021г.
20417 | XL3 800 Панель боковая высота 1000мм (020417) | 3213.2725 | шт | 2021г.
20418 | XL3 800 Панель боковая высота 1200мм (020418) | 3893.8138 | шт | 2021г.
20419 | XL3 800 Суппорт для боковых панелей (020419) | 3038.2281 | шт | 2021г.
20420 | Пластина для ввода кабелей разрезаемая дополнительная для XL3 800 IP43 (20420) (020420) | 1559.8744 | шт | 2021г.
20423 | Секция кабельная внешняя 800 для щитов Кат. №020408 (20423) (020423) | 15151.3794 | шт | 2021г.
20424 | Секция кабельная внешняя 800 для щитов Кат. №020409 (20424) (020424) | 20909.185 | шт | 2021г.
20427 | Набор для внутренних кабельных секций 910мм для щитов кат.№020407/57 (20427) (020427) | 7308.5375 | шт | 2021г.
20428 | Набор для внутренних кабельных секций 910мм для щитов кат.№020408/58 (20428) (020428) | 7760.3294 | шт | 2021г.
20429 | Набор для внутренних кабельных секций 910мм для щитов кат.№020409/59 (20429) (020429) | 8173.8838 | шт | 2021г.
20433 | Дверь XL3 800 для внешней кабельной секции Кат. № 020423 (20433) (020433) | 11979.3056 | шт | 2021г.
20434 | Дверь XL3 800 для внешней кабельной секции Кат. № 020424 (20434) (020434) | 12749.935 | шт | 2021г.
20435 | Суппорт для фиксации кабелей XL3 800/4000 для шкафов высотой 660мм (20435) (020435) | 2473.5062 | шт | 2021г.
20437 | Суппорт для фиксации кабелей XL3 800 для внешних кабельных секций (20437) (020437) | 1263.8069 | шт | 2021г.
20441 | Панель DPX IS 630 кабельная H=1550 (020441) | 8079.7419 | шт | 2021г.
20442 | Панель DPX IS 630 кабельная В1950 (020442) | 8694.6038 | шт | 2021г.
20443 | Панель лицевая XL3 800 для DPX 250 или 630 для внешней кабельной секции кат.№ 020423 (20443) (020443) | 7060.6263 | шт | 2021г.
20444 | Панель лицевая XL3 800 для DPX 250 или 630 для внешней кабельной секции кат.№ 020424 (20444) (020444) | 7837.1781 | шт | 2021г.
20447 | Панель лицевая сплошная XL3 800 для кабельной секции Кат. № 0 204 27 (20447) (020447) | 6219.2 | шт | 2021г.
20448 | Панель лицевая XL3 800/4000 для DPX 250/630 для внутренней кабельной секции кат.№ 020 (20448) (020448) | 7168.4388 | шт | 2021г.
20451 | Шкаф распределительный XL3 800 IP55 1095x700x225мм (20451) (020451) | 32825.7294 | шт | 2021г.
20452 | Шкаф распределительный XL3 800 IP55 1295x700x225мм (20452) (020452) | 32963.5137 | шт | 2021г.
20453 | XL3 800 Щит IP55 700Х1550 (020453) | 47705.7806 | шт | 2021г.
20454 | Щит распределительный XL3 800 IP55 1995x700x225мм (20454) (020454) | 53269.6244 | шт | 2021г.
20456 | Шкаф распределительный XL3 800 IP55 1095x950x225мм (20456) (020456) | 37962.0606 | шт | 2021г.
20457 | Шкаф распределительный XL3 800 IP55 1295x950x225мм (20457) (020457) | 40487.5469 | шт | 2021г.
20458 | XL3 800 Щит распределительный ширина 950 высота 1550 (020458) | 55511.6931 | шт | 2021г.
20459 | Щит распределительный XL3 800 IP55 1995x950x225мм (20459) (020459) | 63041.8212 | шт | 2021г.
20460 | Цоколь шкафа 700мм XL3 800 (020460) | 3310.1169 | шт | 2021г.
20461 | Цоколь 950мм XL3 800 (020461) | 4362.7262 | шт | 2021г.
20462 | Цоколь ширина 500мм XL3 800 (020462) | 3141.2106 | шт | 2021г.
20467 | Комплект из 2 боковых панелей XL3 800 для шкафа кат.№020452/57 высота 1295мм (20467) (020467) | 6584.5981 | шт | 2021г.
20468 | XL3 800 Панель боковая для щита 1595мм (020468) | 7373.8431 | шт | 2021г.
20469 | Комплект из 2 боковых панелей XL3 800 для щитов кат.№020454/59 высота 1995мм (20469) (020469) | 9140.9044 | шт | 2021г.
20470 | XL3 800 Суппорты для монтажа 24 модуля (020470) | 827.3819 | шт | 2021г.
20473 | Секция кабельная XL3 800 внешняя H1550 (020473) | 9329.7631 | шт | 2021г.
20474 | Секция кабельная внешняя 800 для щитов IP55 Кат. №020459 1995мм (20474) (020474) | 11513.6419 | шт | 2021г.
20482 | Комплект подъемных колец XL3 800 (020482) | 1301.8575 | шт | 2021г.
20483 | XL3 800 Дв.д/щит.IP55 в.1400мм (020483) | 10900.9219 | шт | 2021г.
20484 | Дверь XL3 800 для внешней кабельной секции Кат. № 020474 1800мм (20484) (020484) | 11383.8213 | шт | 2021г.
20486 | Пластина монтажная + крепеж (20486) (020486) | 939.5213 | шт | 2021г.
20490 | XL3 800 Перегородка горизонтальная ширина 600мм (020490) | 2128.5781 | шт | 2021г.
20491 | XL3 800 Перегородка горизонтальная ширина 850мм (020491) | 2867.3525 | шт | 2021г.
20500 | Набор из 4 каркасных стоек XL3 4000 (20500) (020500) | 3774.3719 | шт | 2021г.
20501 | Комплект монтажный с пластинами для вода кабеля XL3 4000 475х475 (20501) (020501) | 11378.4163 | шт | 2021г.
20502 | Комплект монтажный с пластинами для вода кабеля XL3 4000 725х475 (20502) (020502) | 11628.7712 | шт | 2021г.
20503 | Комплект монтажный с пластинами для вода кабеля XL3 4000 975х475 (20503) (020503) | 12820.7175 | шт | 2021г.
20504 | Комплект монтажный XL3 4000 475х725мм (20504) (020504) | 11219.4 | шт | 2021г.
20505 | Комплект монтажный XL3 4000 725х725мм (20505) (020505) | 11813.6194 | шт | 2021г.
20506 | Комплект монтажный XL3 4000 975х725мм (20506) (020506) | 12961.9519 | шт | 2021г.
20507 | Комплект монтажный XL3 4000 475х975мм (20507) (020507) | 13863.5806 | шт | 2021г.
20508 | Комплект монтажный XL3 4000 725х975мм (20508) (020508) | 14716.5931 | шт | 2021г.
20509 | Комплект монтажный XL3 4000 975х850мм (20509) (020509) | 16307.2875 | шт | 2021г.
20510 | Набор для соединения цоколя XL3 4000 (20510) (020510) | 496.455 | шт | 2021г.
20511 | Цоколь совмещенный XL3 4000 100х475х475мм (20511) (020511) | 3528.7462 | шт | 2021г.
20512 | Стойка компактная XL3 4000 у шкафов шириной 475мм (20512) (020512) | 2903.4481 | шт | 2021г.
20513 | Стойка компактная XL3 4000 у шкафов без кабельных секций (20513) (020513) | 2721.2737 | шт | 2021г.
20514 | Цоколь совмещенный XL3 4000 100х725х475мм (20514) (020514) | 3518.7556 | шт | 2021г.
20515 | Цоколь совмещенный XL3 4000 100х725х725мм (20515) (020515) | 4021.435 | шт | 2021г.
20516 | Стойки монтажные для шкафов с кабельными секциями (020516) | 3193.7944 | шт | 2021г.
20517 | Цоколь совмещенный XL3 4000 100х975х475мм (20517) (020517) | 3943.3356 | шт | 2021г.
20518 | Цоколь совмещенный XL3 4000 100х975х725мм (20518) (020518) | 4094.8194 | шт | 2021г.
20519 | Цоколь совмещенный XL3 4000 100х975х975мм (20519) (020519) | 4777.2869 | шт | 2021г.
20520 | Стойка каркасная внутренняя XL3 4000 (20520) (020520) | 2369.6325 | шт | 2021г.
20521 | Комплект из 2 фиксированных траверсов XL3 4000 длина 350мм (20521) (020521) | 2105.7937 | шт | 2021г.
20522 | Комплект из 2 фиксированных траверсов XL3 4000 длина 600мм (20522) (020522) | 2565.3337 | шт | 2021г.
20523 | Комплект из 2 фиксированных траверсов XL3 4000 длина 850мм (20523) (020523) | 2829.46 | шт | 2021г.
20529 | Услилитель Xl3 Для Zucchin (020529) | 3032.4781 | шт | 2021г.
20530 | Комплект монтажный XL3 4000 для отвода в случае реализации двойных шасси (20530) (020530) | 192.0212 | шт | 2021г.
20531 | Набор из 2 траверсов для шасси XL3 4000 длина 350мм (20531) (020531) | 2522.3237 | шт | 2021г.
20532 | Набор из 2 траверсов для шасси XL3 4000 длина 600мм (20532) (020532) | 3178.0538 | шт | 2021г.
20533 | XL3 4000 Комплект вертикальных перегородок для шкафов глубиной 475мм (020533) | 11255.3375 | шт | 2021г.
20534 | Комплект вертикальных перегородок XL3 4000 вид 2b для шкафов глубиной 725мм (20534) (020534) | 4885.315 | шт | 2021г.
20535 | Секция вертикальная (020535) | 30371.8019 | шт | 2021г.
20536 | XL34000 Шина секционная горизонтальная 2b L (020536) | 4643.01 | шт | 2021г.
20537 | XL34000 Шина секционная 1600А 2b L (020537) | 6312.2494 | шт | 2021г.
20538 | Комплект горизонтальной L-перегородки 725 (020538) | 17520.9113 | шт | 2021г.
20539 | Комплект cекций 2b (020539) | 15318.3738 | шт | 2021г.
20540 | XL3 4000 Пластина сплошная 1800Х600 (020540) | 12849.5394 | шт | 2021г.
20541 | Панель боковая 4000х2000х475мм на винтах (20541) (020541) | 5139.4506 | шт | 2021г.
20542 | Панель боковая 4000х2000х725мм на винтах (20542) (020542) | 5543.92 | шт | 2021г.
20543 | Панель боковая 4000х2000х975мм на винтах (20543) (020543) | 5901.6994 | шт | 2021г.
20544 | Панели для цоколя 725мм вентилируемые XL3 4000 (020544) | 4242.8244 | шт | 2021г.
20545 | Панели для цоколя 975мм вентилируемые (020545) | 4566.0606 | шт | 2021г.
20546 | XL3 4000 Втулка для приподнятия крыши (020546) | 675.1794 | шт | 2021г.
20547 | Панель наружная для внутренних кабельных секций XL3 4000 (20547) (020547) | 5821.1131 | шт | 2021г.
20548 | Панель наружная для внешних кабельных секций XL3 4000 (20548) (020548) | 6040.7775 | шт | 2021г.
20551 | Набор из 2 регулируемых траверсов для XL3 4000 длина 350мм (20551) (020551) | 1993.295 | шт | 2021г.
20552 | Набор из 2 регулируемых траверсов для XL3 4000 длина 600мм (20552) (020552) | 2283.5837 | шт | 2021г.
20553 | Набор из 2 регулируемых траверсов для XL3 4000 длина 850мм (20553) (020553) | 2723.4013 | шт | 2021г.
20554 | Дверь реверсивная металлическая XL3 4000 725мм (20554) (020554) | 12946.6425 | шт | 2021г.
20557 | Дверь реверсивная металлическая XL3 4000 975мм (20557) (020557) | 13826.7231 | шт | 2021г.
20558 | Рама для лицевых панелей XL3 4000 фиксированная для шкафов высотой 2000мм и шириной 72 (20558) (020558) | 2407.8556 | шт | 2021г.
20559 | Рама для лицевых панелей XL3 4000 фиксированная для шкафов высотой 2000мм и шириной 97 (20559) (020559) | 2379.5225 | шт | 2021г.
20561 | Облицовка IP30 XL3 4000 475мм (20561) (020561) | 5766.905 | шт | 2021г.
20562 | XL3 4000 Облицовка IP30 ширина 725мм (020562) | 4165.07 | шт | 2021г.
20563 | Облицовка IP30 XL3 4000 975мм (20563) (020563) | 5766.905 | шт | 2021г.
20564 | Дверь реверсивная остекленная XL3 4000 725мм (20564) (020564) | 19138.99 | шт | 2021г.
20565 | Облицовка IP55 связка XL3 4000 для стыковки шкафов (20565) (020565) | 1874.8594 | шт | 2021г.
20567 | Дверь реверсивная остекленная XL3 4000 975мм (20567) (020567) | 22668.225 | шт | 2021г.
20568 | Рама для лицевых панелей поворотная 24M (020568) | 15819.8887 | шт | 2021г.
20569 | Рама лицевой панели поворотная 36M без кабельной секции (020569) | 15141.4175 | шт | 2021г.
20571 | Дверь реверсивная металлическая плоская XL3 4000 475мм (20571) (020571) | 8381.0131 | шт | 2021г.
20574 | Дверь реверсивная металлическая плоская XL3 4000 725мм (20574) (020574) | 8993.3594 | шт | 2021г.
20579 | Рама лицевой панели поворотный 36M с кабельной секцией (020579) | 16373.6281 | шт | 2021г.
20582 | Комплект из 4 рым болтов XL3 4000/6300 (20582) (020582) | 1786.065 | шт | 2021г.
20584 | Дверь для шкафов XL3 4000 стеклянная плоская 725 (020584) | 15963.725 | шт | 2021г.
20585 | Набор уплотнителей IP55 XL3 4000 (20585) (020585) | 4068.3406 | шт | 2021г.
20586 | Комплект из 8 болтов с ключом XL3 4000/6300 для соединения шкафов (20586) (020586) | 426.5206 | шт | 2021г.
20587 | Дверь для шкафов XL3 4000 стеклянная плоская 975 (020587) | 17060.02 | шт | 2021г.
20588 | Комплект из 2 углов XL3 4000/6300 для усиления конструкции шкафов (20588) (020588) | 2020.895 | шт | 2021г.
20589 | Комплект из 2 пластин XL3 4000/6300 для усиления конструкции шкафов (20589) (020589) | 1110.44 | шт | 2021г.
20592 | Перегородка горизонтальная для Uf 36M (020592) | 5514.1206 | шт | 2021г.
20593 | Система кабельная секционная вертикальная глубина 475 (020593) | 9535.5556 | шт | 2021г.
20594 | XL3 Набор секционирования (020594) | 17408.4556 | шт | 2021г.
20595 | Комплект cекций 2b (020595) | 12328.8912 | шт | 2021г.
20596 | Разделение боковое Dpx 1600 (020596) | 5486.4344 | шт | 2021г.
20597 | Перегородка боковая лицевая В200 (020597) | 3027.9069 | шт | 2021г.
20598 | Перегородка боковая лицевая В300 (020598) | 3528.0419 | шт | 2021г.
20599 | Перегородка боковая лицевая В400 (020599) | 4888.9088 | шт | 2021г.
20600 | Рейка XL 800/4000 - для модульного оборудования Vistop до 160A (020600 Legrand) | 1589.3575 | шт | 2021г.
20602 | Устройство универсальное регулируемое для монтажа XL3 800/XL3 4000 24 модуля (20602) (020602) | 1563.5687 | шт | 2021г.
20604 | Рейка универсальная XL3 800/4000 высота 600мм (20604) (020604) | 1395.5538 | шт | 2021г.
20605 | Пластина XL3 800/4000 для 1 или 2 DPX-IS 250 24 модуля (20605) (020605) | 3714.8162 | шт | 2021г.
20607 | Пластина XL3 800/4000 для 1 DPX-IS 630 24 модуля (20607) (020607) | 4063.0794 | шт | 2021г.
20610 | Пластина для монтажа XL3800 DPX250ER 600 (20610) (020610) | 2541.6294 | шт | 2021г.
20612 | XL3 Панель для монтажа DPX125/160/250ER (020612) | 3219.1231 | шт | 2021г.
20614 | Пластина для монтажа XL3800 DPX 125/160 (20614) (020614) | 3907.01 | шт | 2021г.
20616 | Пластина для монтажа XL3800 DPX250ER горизонтальная (20616) (020616) | 3383.4437 | шт | 2021г.
20622 | Пластина DPX250/630 для монтажа 24 модулей (020622) | 3903.0712 | шт | 2021г.
20623 | Пластина монтажная XL3 4000 для DPX3 630 с/без блока УЗО горизонтальный монтаж (20623) (020623) | 2573.0531 | шт | 2021г.
20624 | Пластина XL3 800/4000 для 1 DPX 250 с блоком УЗО или без него горизонтальный монтаж (20624) (020624) | 3007.5087 | шт | 2021г.
20625 | Пластина для монтажа XL3800 DPX 630 горизонтальная (20625) (020625) | 3385.9163 | шт | 2021г.
20628 | Узел монтажный XL3 800 DPX 250/630 вертикальный монтаж для внешних кабельных секций (20628) (020628) | 3183.8469 | шт | 2021г.
20629 | XL3800 Пластина для монтажа DPX250/630 для кабельной секции (020629) | 3031.975 | шт | 2021г.
20630 | Плаcтина XL3 800/4000 для монтажа 1 аппарата DPX-IS 1600 24 модуля (20630) (020630) | 3924.9212 | шт | 2021г.
20633 | Пластина для Dpx-Is 400 + Dpx400 для внутренних кабельных секций (020633) | 10586.1669 | шт | 2021г.
20636 | Пластина XL4000 для абонентских комплексов для 1 DPX630 до 400А (020636) | 4193.3313 | шт | 2021г.
20637 | Пластина для Dpx400 для внутренних кабельных секций (020637) | 5217.1763 | шт | 2021г.
20640 | Пластина сплошная h=100 (020640) | 2466.8506 | шт | 2021г.
20641 | Пластина универсальная перфорированная XL3 800/4000 600х200мм (20641) (020641) | 1917.8837 | шт | 2021г.
20642 | Пластина универсальная перфорированная XL3 800/4000 600х400мм (20642) (020642) | 2521.3894 | шт | 2021г.
20643 | XL3800 Пластина неперфорированная ширина 600 высота 200 (020643) | 1883.01 | шт | 2021г.
20644 | Пластина универсальная неперфорированная XL3 800/4000 600х400мм (20644) (020644) | 2568.9563 | шт | 2021г.
20645 | Пластина универсальная неперфорированная XL3 800/4000 600х600мм (20645) (020645) | 2963.4638 | шт | 2021г.
20646 | Пластина универсальная неперфорированная XL3 800/4000 850х400мм (20646) (020646) | 3065.1525 | шт | 2021г.
20647 | Пластина сплошная XL3 4000 600х200мм (20647) (020647) | 1917.8837 | шт | 2021г.
20648 | Пластина сплошная XL3 4000 600х400мм (20648) (020648) | 2616.5375 | шт | 2021г.
20649 | Пластина сплошная XL3 4000 850х200мм (20649) (020649) | 2027.0475 | шт | 2021г.
20652 | Устройство для монтажа XL3 800 36 модулей регулируемое (020652) | 1744.3056 | шт | 2021г.
20654 | Рейка универсальная XL3 800/4000 ширина 850мм (20654) (020654) | 857.7994 | шт | 2021г.
20655 | XL3800 Пластина для монтажа DPX-IS250 850 (020655) | 3210.9869 | шт | 2021г.
20657 | XL3800 Пластина для монтажа DPX-IS630 850 (020657) | 3634.4313 | шт | 2021г.
20660 | Пластина для монтажа XL3800 DPX250ER850 (20660) (020660) | 2179.5806 | шт | 2021г.
20662 | XL3800/4000 Пластина для монтажа DPX125/250ER (020662) | 3541.0225 | шт | 2021г.
20670 | Пластина DPX250/630 для монтажа 36 модулей (020670) | 2453.9131 | шт | 2021г.
20672 | XL3800/4000 Пластина для монтажа DPX250/630 (020672) | 3491.3712 | шт | 2021г.
20674 | Узел монтажный для аппаратов XL3 4000 для 2 DPX 250 вертикальный монтаж (20674) (020674) | 9956.3262 | шт | 2021г.
20676 | Узел монтажный для аппаратов XL3 4000 для 2 DPX 630 вертикальный монтаж (20676) (020676) | 13067.0906 | шт | 2021г.
20678 | XL3800 Пластина для монтажа DPX250/630 36м (020678) | 2882.935 | шт | 2021г.
20679 | XL3800 Пластина для монтажа DPX250/630 для кабельной секции (020679) | 3229.0706 | шт | 2021г.
20680 | Пластина для монтажа DPX1600 36 модулей (020680) | 6989.0963 | шт | 2021г.
20687 | XL34000 Узел монтажный DPX1600 горизонтальный монтаж (020687) | 38338.3694 | шт | 2021г.
20690 | Пластина сплошная регулируемая В100 (020690) | 3476.6656 | шт | 2021г.
20692 | Пластина Nh 00/1/2/3 вертикальная (020692) | 5723.3488 | шт | 2021г.
20697 | Пластина Для 1 Nh 3 (020697) | 5898.2494 | шт | 2021г.
20698 | Пластина Nh 000 / 00 Шины (020698) | 3739.8288 | шт | 2021г.
20700 | Панель лицевая металлическая Nh 00 вертикальная Ical (020700) | 4097.22 | шт | 2021г.
20701 | Панель лицевая Nh 00/1/2/3 вертикальная (020701) | 4494.8756 | шт | 2021г.
20705 | Панель лицевая металлическая Nh 000 (020705) | 7562.5437 | шт | 2021г.
20709 | Панель лицевая металлическая Nh 3 (020709) | 4355.0212 | шт | 2021г.
20710 | XL3 4000 Суппорт для DPX-125/250ER (020710) | 5963.6412 | шт | 2021г.
20711 | Суппорт Xl для DPX-630 (20711) (020711) | 6495.8469 | шт | 2021г.
20712 | XL34000 Суппорт для DPX125/250ER съемный (020712) | 4035.5369 | шт | 2021г.
20713 | XL34000 Суппорт для DPX125/250ER фиксированное (020713) | 6485.6694 | шт | 2021г.
20714 | XL3 4000 Пластина для горизонтального крепления DPX125 фиксированная (020714) | 6254.0162 | шт | 2021г.
20715 | XL34000 Пластина регулируемая DPX160 фиксированное исполнение (020715) | 6207.7287 | шт | 2021г.
20716 | XL3 4000 Пластина для установки DPX250ER горизонтальная (020716) | 7839.4206 | шт | 2021г.
20717 | Аксессуары монтажные (20717) (020717) | 6643.0612 | шт | 2021г.
20718 | Аксессуары монтажные (20718) (020718) | 6848.5088 | шт | 2021г.
20719 | Аксессуары монтажные (20719) (020719) | 7042.3269 | шт | 2021г.
20720 | Узел монтажный с регулировкой по глубине XL3 4000 от 1 до 3 DPX 250/630 фиксированного исполнения (20720) (020720) | 5241.9588 | шт | 2021г.
20721 | Узел монтажный XL3 4000 для 1 DPX 250/630 съемного исполнения с механизмом debro-lift (20721) (020721) | 5386.2262 | шт | 2021г.
20722 | XL34000 Устройство фиксации DPX125/630 (020722) | 5296.6125 | шт | 2021г.
20723 | XL34000 Устройство фиксации DPX125/630 съемное (020723) | 5485.6006 | шт | 2021г.
20724 | XL3 4000 Пластина 250А задний отвод горизонтальный (020724) | 8570.7344 | шт | 2021г.
20725 | XL3 4000 Пластина для горизонтального крепления DPX-630 (020725) | 4713.965 | шт | 2021г.
20726 | XL3 4000 Пластина для монтажа DPX250 выкатная (020726) | 5240.4494 | шт | 2021г.
20727 | Пластина регулируемая XL3 4000 для DPX 250 съемного исполнения горизонтальный монтаж (20727) (020727) | 5790.1206 | шт | 2021г.
20730 | Пластина регулируемая XL3 4000 для 1 DPX 1600 фиксированного исполнения с подключением спереди (20730) (020730) | 4042.0344 | шт | 2021г.
20731 | Пластина регулируемая XL3 4000 для 1 DPX 1600 с механизмом debro-lift вертикальный монтаж (20731) (020731) | 6681.0544 | шт | 2021г.
20732 | Пластина регулируемая XL3 4000 для 1 DPX 1600 фиксированного исполнения с подключением сзади (20732) (020732) | 4079.9269 | шт | 2021г.
20735 | Пластина регулируемая XL3 4000 для 1 DPX 1600 с механизмом debro-lift горизонтальный монтаж (20735) (020735) | 5915.37 | шт | 2021г.
20736 | Пластина регулируемая DPX-1600 горизонтальный монтаж подключение сзади (020736) | 6869.5394 | шт | 2021г.
20740 | Пластина для монтажа XL3 4000 DMX2500 (20740) (020740) | 6549.4225 | шт | 2021г.
20741 | XL34000 Устройство фиксации DPX2500/4000/L (020741) | 8532.5256 | шт | 2021г.
20742 | Пластина для монтажа XL3 4000 DMX2500 съемная (20742) (020742) | 8444.6225 | шт | 2021г.
20743 | XL3Уст.фикс.DMX 2500/4000съем (020743) | 9468.9419 | шт | 2021г.
20745 | XL3 4000 Пластина для монтажа DPX125 с фиксацией (020745) | 3108.9675 | шт | 2021г.
20746 | XL3 4000 Пластина для вертикального монтажа DPX125 с фиксацией (020746) | 3180.67 | шт | 2021г.
20747 | Пластина для монтажа XL3 4000 DPX125 съемная (20747) (020747) | 4240.3663 | шт | 2021г.
20748 | XL34000 Пластина для вертикального монтажа DPX125 съемная (020748) | 4522.5188 | шт | 2021г.
20750 | Подкладка монтажных стоек XL3 4000 (20750) (020750) | 1971.8762 | шт | 2021г.
20751 | Пластина DMX3 T1/T2 фиксированная L600 (020751) | 7004.19 | шт | 2021г.
20752 | Пластина DMX3 T1/T2 фиксированная L850 (020752) | 7840.125 | шт | 2021г.
20753 | Пластина DMX3 T1/T2 выкатная L600 (020753) | 6706.8431 | шт | 2021г.
20754 | Пластина DMX3 T1/T2 выкатная L850 (020754) | 7445.1144 | шт | 2021г.
20755 | XL34000 Пластина для вертикального монтажа DPX160 фиксированное исполнение (020755) | 3161.35 | шт | 2021г.
20756 | XL34000 Пластина для вертикального монтажа DPX160 фиксированное исполнение (020756) | 3343.8837 | шт | 2021г.
20757 | Пластина для монтажа XL3 4000 DPX160 съемная (20757) (020757) | 4253.4619 | шт | 2021г.
20758 | XL34000 Пластина для вертикального монтажа DPX160 съемная (020758) | 4522.5188 | шт | 2021г.
20760 | XL34000 Устройство фиксации DPX125/250ER фиксированное (020760) | 10373.9775 | шт | 2021г.
20762 | XL34000 Устройство фиксации DPX125/250ER фиксированное (020762) | 10373.9775 | шт | 2021г.
20765 | XL3 4000 Пластина для установки DPX250ER вертикальная (020765) | 2943.3388 | шт | 2021г.
20766 | XL34000 Пластина для вертикального монтажа DPX250ER фиксированное исполнение (020766) | 4051.3206 | шт | 2021г.
20767 | Пластина для монтажа XL3 4000 DPX250ER съемная (20767) (020767) | 5055.8025 | шт | 2021г.
20770 | Узел монтажный с регулировкой по глубине XL34000 (020770) | 5846.4419 | шт | 2021г.
20772 | XL34000 Устройство фиксации DPX250/630 фиксированное (020772) | 6099.2262 | шт | 2021г.
20775 | Пластина монтажная фиксировнная XL3 4000 для DPX 250 (020775) | 4257.3 | шт | 2021г.
20776 | XL34000 Пластина для вертикального монтажа DPX250 фиксированное исполнение (020776) | 3295.8138 | шт | 2021г.
20777 | Пластина монтажная для DPX 250 съемного/выкатного исполнения для регулировки аппарата (20777) (020777) | 1566.07 | шт | 2021г.
20782 | XL34000 Панель для монтажа DPX1600 фиксируемая (020782) | 6213.91 | шт | 2021г.
20785 | Пластина монтажная для DPX 630 фиксированного исполнения для регулировки аппарата (20785) (020785) | 3166.5106 | шт | 2021г.
20786 | Пластина монтажная для DPX 630 фиксированного исполнения с блоком УЗО для регулировки аппарата (20786) (020786) | 3295.8138 | шт | 2021г.
20787 | Пластина монтажная для DPX 630 съемного/выкатного исполнения для регулировки аппарата (20787) (020787) | 2808.7888 | шт | 2021г.
20788 | XL34000 Панель вертикальная монтажная DPX630 съемная/выкатная (020788) | 3124.205 | шт | 2021г.
20793 | Пластина регулируемая XL3 4000 для 1 DPX 630 фиксированного исполнения горизонтальный (20793) (020793) | 8359.235 | шт | 2021г.
20795 | Узел монтажный DPX3 160 съемный с регулировкой по глубине (020795) | 5464.0813 | шт | 2021г.
20797 | Узел монтажный DPX3 250 съемный с регулировкой по глубине (020797) | 5792.4781 | шт | 2021г.
20798 | Пластина регулируемая XL3 4000 для DPX 630 съемного/выкатного исполнения горизонтальная (20798) (020798) | 9115.0581 | шт | 2021г.
20800 | Панель лицевая металлическая XL3 800/4000 для модульного оборудования 150мм (20800) (020800) | 1205.5019 | шт | 2021г.
20801 | Панель лицевая металлическая XL3 800/4000 Vistop 160A 200мм 24 модуля (20801) (020801) | 1439.9294 | шт | 2021г.
20806 | Панель лицевая металлическая XL3 800/4000 для 2 DPX-IS 250 300мм 24 модуля (20806) (020806) | 2921.9631 | шт | 2021г.
20807 | XL3 800 Панель лицевая DPX-IS630 (020807) | 2622.4169 | шт | 2021г.
20808 | ПЕРЕГОРОДКА 1 DMX3 L600 (020808) | 3516.0244 | шт | 2021г.
20809 | ПЕРЕГОРОДКА 2 DMX3 L850 (020809) | 4539.4669 | шт | 2021г.
20810 | Панель лицевая металлическая XL3 800/4000 для DPX3 и DPX-IS 250 24 модуля (20810) (020810) | 2003.8606 | шт | 2021г.
20812 | XL3800/4000ЛПDPX125/250ER400мм (020812) | 4846.9481 | шт | 2021г.
20814 | XL3 800 Панель лицевая DPX125 с замком 1/4 оборота (020814) | 1753.3763 | шт | 2021г.
20815 | XL3 800 Панель лицевая DPX160 с замком 1/4 оборота (020815) | 1872.4444 | шт | 2021г.
20816 | XL3 800 Панель лицевая DPX 250ER с замком 1/4 оборота (020816) | 1756.97 | шт | 2021г.
20818 | СЕКЦИЯ DMX3 L600 (020818) | 28743.0569 | шт | 2021г.
20819 | СЕКЦИЯ DMX3 L850 (020819) | 31920.6794 | шт | 2021г.
20820 | Панель лицевая металлическая XL3 800/4000 1-3 DPX 250/630 вертикальный монтаж 24 модуля (20820) (020820) | 2597.8356 | шт | 2021г.
20822 | Панель лицевая DPX 250/630 1/4 XL3 24 модулей (020822) | 2681.6994 | шт | 2021г.
20823 | Панель лицевая горизонтальная с замком 4 1/4 оборота (020823) | 4514.1812 | шт | 2021г.
20824 | XL3 800 Панель лицевая DPX250 с замком 1/4 оборота (020824) | 1659.2487 | шт | 2021г.
20825 | XL3 800 Панель лицевая DPX630 с замком 1/4 оборота (020825) | 2000.31 | шт | 2021г.
20830 | Панель лицевая металлическая XL3 800/4000 для 1 DPX 1600 вертикальный монтаж 400мм (20830) (020830) | 2779.9669 | шт | 2021г.
20831 | Уплотнитель IP30 ширина 475 (020831) | 3749.92 | шт | 2021г.
20832 | Уплотнитель IP30 ширина 725 (020832) | 4062.5044 | шт | 2021г.
20833 | Уплотнитель IP30 ширина 975 (020833) | 4374.9019 | шт | 2021г.
20834 | XL3 800 Панель лицевая DPX1600 с замком 1/4 оборота (020834) | 4283.1175 | шт | 2021г.
20840 | Панель лицевая сплошная металлическая с замком на 1/4 оборота XL3 800/4000 высота 50мм (20840) (020840) | 661.71 | шт | 2021г.
20841 | Панель лицевая сплошная металлическая с замком на 1/4 оборота XL3 800/4000 высота 100мм (20841) (020841) | 988.5256 | шт | 2021г.
20842 | Панель лицевая сплошная металлическая с замком на 1/4 оборота XL3 800/4000 высота 150мм (20842) (020842) | 1190.7962 | шт | 2021г.
20843 | Панель лицевая сплошная металлическая с замком на 1/4 оборота XL3 800/4000 высота 200мм (20843) (020843) | 1464.8125 | шт | 2021г.
20844 | Панель лицевая сплошная металлическая с замком на 1/4 оборота XL3 800/4000 высота 300мм (20844) (020844) | 1869.325 | шт | 2021г.
20845 | Панель лицевая сплошная металлическая с замком на 1/4 оборота XL3 800/4000 высота 400мм (20845) (020845) | 2065.3425 | шт | 2021г.
20846 | Пластрон XL3 600 мм (020846) | 2484 | шт | 2021г.
20847 | Уплотнитель IP55 (020847) | 2072.2712 | шт | 2021г.
20850 | Комплект 4 стоек XL3 4000 (020850) | 4665.4494 | шт | 2021г.
20851 | Стойки монтажные промежуточные XL3 4000 H2000 (020851) | 2699.5963 | шт | 2021г.
20852 | Стойки монтажные H2000 (020852) | 5446.4 | шт | 2021г.
20853 | Стойки выстой 2000 (020853) | 6125.6187 | шт | 2021г.
20854 | Стойки стандартные H2000 (020854) | 7180.0394 | шт | 2021г.
20855 | Рама для лицевых панелей фиксированная для шкафа без кабельной секции (020855) | 2723.2144 | шт | 2021г.
20856 | Рама для лицевых панелей XL3 2200 (020856) | 2691.1725 | шт | 2021г.
20857 | Панель 350X2000 (020857) | 10476.2844 | шт | 2021г.
20858 | Панель 600х2000 (020858) | 11149.2356 | шт | 2021г.
20859 | Панель 850х2000 (020859) | 11863.6588 | шт | 2021г.
20861 | Дверь металлическая выгнутая ширина 725 высота 2000 (020861) | 17745.3913 | шт | 2021г.
20862 | Дверь металлическая выгнутая ширина 975 высота 2000 (020862) | 18512.01 | шт | 2021г.
20865 | Дверь металлическая плоская 350x2000 (020865) | 12374.6325 | шт | 2021г.
20866 | Панель лицевая высота 2000 (020866) | 6583.4912 | шт | 2021г.
20867 | Передняя панель внешней кабельной секции (020867) | 6894.8825 | шт | 2021г.
20868 | Набор для вертикального разделения (020868) | 8166.7969 | шт | 2021г.
20869 | Вертикальное секционирование (заднее) (020869) | 10735.6812 | шт | 2021г.
20870 | XL34000 Перегородка шинная горизонтальная глубина 475 защита от прикосновения (020870) | 6512.5938 | шт | 2021г.
20871 | XL34000 Перегородка шинная горизонтальная глубина 725 защита от прикосновения (020871) | 7055.2931 | шт | 2021г.
20872 | Комплект U-образный для отгораживания XL3 4000 вид 2b до 4000A для горизонтальных шин (20872) (020872) | 6737.2319 | шт | 2021г.
20873 | XL34000 Перегородка горизонтальная внешняя глубина 475 защита от прикосновения (020873) | 8140.735 | шт | 2021г.
20874 | XL34000 Перегородка горизонтальная внешняя глубина 725 защита от прикосновения (020874) | 7992.73 | шт | 2021г.
20875 | XL34000 Перегородка горизонтальная внешняя глубина 725 защита от прикосновения (020875) | 7992.73 | шт | 2021г.
20876 | XL3 4000 Комплект U-образный для отгораживания внутри кабельной секции (020876) | 6241.9844 | шт | 2021г.
20877 | XL34000 Перегородка высота 200 шинная задняя (020877) | 1756.0788 | шт | 2021г.
20878 | XL34000 Перегородка высота 200 шинная задняя (020878) | 2195.1056 | шт | 2021г.
20879 | XL34000 Перегородка высота 400 шинная задняя (020879) | 2586.235 | шт | 2021г.
20884 | XL34000 Перегородка вертикальная задняя глубина 725 (020884) | 10854.275 | шт | 2021г.
20885 | Набор Секционирования (020885) | 15221.86 | шт | 2021г.
20886 | XL3 4000 Комплект cекционный (020886) | 10923.4619 | шт | 2021г.
20887 | Набор Секционирования Для Dpx- (020887) | 10899.0675 | шт | 2021г.
20888 | DPX Секция высота 300 (020888) | 17876.5919 | шт | 2021г.
20889 | DPX Секция высота 400 (020889) | 20736.8431 | шт | 2021г.
20890 | Перегородка боковая полная передняя (020890) | 5579.4406 | шт | 2021г.
20891 | Отдел. верх и низ 24м (020891) | 3603.4675 | шт | 2021г.
20892 | Разделение горизонтальное ширина 24м (020892) | 3661.0394 | шт | 2021г.
20893 | XL34000 Перегородка шинная горизонтальная глубина 725 (020893) | 7850.4463 | шт | 2021г.
20894 | Перегородка шинная Г975 горизонтальная (020894) | 9152.9075 | шт | 2021г.
20895 | XL34000шин. гор. (020895) | 5386.2406 | шт | 2021г.
20896 | Кожух низ.зона шин (020896) | 3290.3225 | шт | 2021г.
20897 | РЕЗЕРВНЫЙ ОТСЕК (020897) | 4525.8825 | шт | 2021г.
20898 | Перегородка вертикальная задняя (020898) | 5784.0975 | шт | 2021г.
20899 | Разделение горизонтальное ширина 36м (020899) | 3620.7031 | шт | 2021г.
20900 | Панель лицевая металлическая XL3 800/4000 на винтах для модульного оборудования (20900) (020900) | 1187.2456 | шт | 2021г.
20906 | XL3 Панель лицевая DPXIS250ER высота 300 24м (020906) | 2707.2725 | шт | 2021г.
20907 | Панель лицевая металлическая XL3 800/4000 на винтах для DPX-IS 630 300мм 24 модуля (20907) (020907) | 2670.99 | шт | 2021г.
20908 | Выключатель секционный 3Ф +Oф 20A (020908) | 7755.4419 | шт | 2021г.
20909 | XL3Л.п.Vistop800 выс.300 24м. (020909) | 3869.2612 | шт | 2021г.
20910 | Панель лицевая металлическая XL3 800/4000 на винтах для DPX3 и DPX-IS 250 (20910) (020910) | 1726.5669 | шт | 2021г.
20912 | Пластрон Xl3 (20912) (020912) | 3152.9119 | шт | 2021г.
20914 | Пластрон Xl3 (20914) (020914) | 1592.0312 | шт | 2021г.
20915 | Пластрон Xl3 (20915) (020915) | 1567.9244 | шт | 2021г.
20916 | Пластрон Xl3 (20916) (020916) | 1577.4981 | шт | 2021г.
20917 | Панель лицевая DPX3 250 В200 горизонтальная на винт (020917) | 1261.9956 | шт | 2021г.
20920 | Панель лицевая металлическая XL3 800/4000 на винтах 1-3 DPX 250/630 вертикальный монтаж (20920) (020920) | 2534.8587 | шт | 2021г.
20921 | Панель лицевая DPX630 горизонтальная 24 модуля (020921) | 3319.4606 | шт | 2021г.
20922 | Панель лицевая DPX 250/630 XL3 вертикальная (020922) | 2625.8956 | шт | 2021г.
20923 | Панель лицевая металлическая XL3 800/4000 для 1 DPX 630 с УЗО или без горизонтальный монтаж (20923) (020923) | 4151.27 | шт | 2021г.
20924 | Панель лицевая металлическая XL3 800/4000 для 1 DPX 250 с УЗО или без горизонтальный монтаж (20924) (020924) | 1522.5856 | шт | 2021г.
20925 | Пластрон Xl3 (20925) (020925) | 2096.1769 | шт | 2021г.
20928 | Монтажные аксессуары (020928) | 1598.4569 | шт | 2021г.
20930 | Панель лицевая металлическая XL3 800/4000 на винтах для 1 DPX 1600 вертикальный монтаж (20930) (020930) | 3035.8419 | шт | 2021г.
20931 | XL3 Панель лицевая DPXIS1600 высота 400 вертикальный монтаж 24м (020931) | 4008.4256 | шт | 2021г.
20932 | XL3Мет.лиц.п.DPX1600верт.24м (020932) | 3035.8419 | шт | 2021г.
20934 | Панель лицевая металлическая XL3 800/4000 на винтах для 1 DPX 1600 горизонтальный монтаж (20934) (020934) | 3372.605 | шт | 2021г.
20935 | Панель лицевая металлическая XL3 4000 на винтах для 1 DPX 1600 с моторными приводами (20935) (020935) | 3211.0013 | шт | 2021г.
20936 | Пластрон DPX1600 24 модуля (020936) | 3436.9906 | шт | 2021г.
20938 | ПЛАСТРОН DMX3 РАЗМЕР 1 L600 (020938) | 4908.4875 | шт | 2021г.
20939 | ПЛАСТРОН DMX3 РАЗМЕР 2 L600 (020939) | 4978.5081 | шт | 2021г.
20940 | Панель лицевая сплошная металлическая на винтах XL3 800/4000 50мм 24 модуля (20940) (020940) | 732.6219 | шт | 2021г.
20941 | Панель лицевая сплошная металлическая на винтах XL3 800/4000 100мм 24 модуля (20941) (020941) | 938.1269 | шт | 2021г.
20942 | Панель лицевая сплошная металлическая на винтах XL3 800/4000 150мм 24 модуля (20942) (020942) | 1130.1337 | шт | 2021г.
20943 | Панель лицевая сплошная металлическая на винтах XL3 800/4000 200мм 24 модуля (20943) (020943) | 1352.0981 | шт | 2021г.
20944 | Панель лицевая сплошная металлическая на винтах XL3 800/4000 300мм 24 модуля (20944) (020944) | 1690.4137 | шт | 2021г.
20945 | Панель лицевая сплошная металлическая на винтах XL3 800/4000 400мм 24 модуля (20945) (020945) | 2237.6269 | шт | 2021г.
20946 | Панель лицевая сплошная металлическая на винтах XL3 800/4000 600мм 24 модуля (20946) (020946) | 2554.955 | шт | 2021г.
20948 | ПЛАСТРОН DMX3 РАЗМЕР 1/2 L850 (020948) | 4725.1487 | шт | 2021г.
20949 | Панель лицевая вентиляционная на винтах 800/4000 высота 200мм 24 модуля (20949) (020949) | 1969.0587 | шт | 2021г.
20951 | Панель лицевая металлическая XL3 800/4000 на винтах для модульного оборудования и Vistop до 160А (20951) (020951) | 1499.945 | шт | 2021г.
20957 | XL3 Лицевая панель металлическая DPXIS630 на винтах 36 модулей (020957) | 2549.2913 | шт | 2021г.
20959 | Комплект из 2 шарниров XL3 800/4000 закрепляется винтами на лицевых панелях с помощью вин (20959) (020959) | 308.5019 | шт | 2021г.
20960 | Панель лицевая металлическая XL3 800/4000 на винтах для DPX3 и DPX-IS 250 (20960) (020960) | 1902.0712 | шт | 2021г.
20962 | XL3 Панель лицевая DPX125/250ER высота 400 36м (020962) | 3619.2944 | шт | 2021г.
20965 | Панель лицевая DPX3 160/250 с рукояткой 36M (020965) | 3458.3519 | шт | 2021г.
20970 | Панель лицевая DPX250/630 высота 400 36 модулей (020970) | 2584.4956 | шт | 2021г.
20972 | XL3 Панель лицевая DPX250/630 высота 600 36м (020972) | 2625.8956 | шт | 2021г.
20974 | Панель лицевая металлическая XL3 4000 с нетеряемыми винтами для 2 DPX 250 фиксированное исполнение (20974) (020974) | 2338.9563 | шт | 2021г.
20976 | Панель лицевая металлическая XL3 4000 с нетеряемыми винтами для 2 DPX 630 фиксированное исполнение (20976) (020976) | 2763.9388 | шт | 2021г.
20980 | XL3 800 Панель лицевая металлическая DPX1600 вертикальная 36м (020980) | 4013.0256 | шт | 2021г.
20984 | XL3 Панель лицевая DPX1600 высота 400 36м (020984) | 4156.215 | шт | 2021г.
20986 | XL3 800 Панель лицевая металлическая АВР DPX1600 вертикальная (020986) | 2978.5575 | шт | 2021г.
20989 | Светильник для XL3 (020989) | 19324.8013 | шт | 2021г.
20991 | Панель лицевая сплошная металлическая на нетеряемых винтах XL3 800/4000 высота 100мм (20991) (020991) | 992.2488 | шт | 2021г.
20994 | Панель лицевая сплошная металлическая на нетеряемых винтах XL3 800/4000 высота 300мм (20994) (020994) | 1859.4494 | шт | 2021г.
20995 | Панель лицевая сплошная металлическая на нетеряемых винтах XL3 800/4000 высота 400мм (20995) (020995) | 2325.0269 | шт | 2021г.
20996 | Панель лицевая сплошная металлическая на нетеряемых винтах XL3 800/4000 высота 600мм (20996) (020996) | 2839.5081 | шт | 2021г.
21130 | Цоколь 475мм XL3 6300 (021130) | 48565.7794 | шт | 2021г.
21131 | XL3 6300 Цоколь 725мм (021131) | 53156.2344 | шт | 2021г.
21132 | Цоколь 975мм XL3 6300 (021132) | 57879.7444 | шт | 2021г.
21133 | XL3 6300 Комплект: крышка + основание 475мм (021133) | 59171.0219 | шт | 2021г.
21134 | XL3 6300 Комплект: крышка + основание 725мм (021134) | 64273.4713 | шт | 2021г.
21135 | XL3 6300 Комплект: крышка + основание 975мм (021135) | 72307.5006 | шт | 2021г.
21136 | XL3 6300 Стойки каркасные (021136) | 40770.9931 | шт | 2021г.
21137 | XL3 6300 Стойки аппаратные (021137) | 27073.76 | шт | 2021г.
21138 | XL3 6300 Крепление DMX3 3P/4P стационарное (021138) | 19850.2938 | шт | 2021г.
21139 | XL3 6300 Панель передняя DMX3 3P/4P (021139) | 5308.9894 | шт | 2021г.
21141 | XL3 6300 Панель 1300х2000мм (021141) | 25849.6281 | шт | 2021г.
21142 | XL3 6300 Рейка DIN 1300мм (021142) | 3560.9319 | шт | 2021г.
21143 | XL3 6300 Панель передняя DIN 1300х200 (021143) | 2970.5075 | шт | 2021г.
21144 | XL3 6300 Панель передняя сплошная 1300х200 (021144) | 2980.4837 | шт | 2021г.
21145 | XL3 6300 Панель передняя сплошная 1300X400 (021145) | 4261.1525 | шт | 2021г.
21146 | XL3 6300 Комплект перегородок DMX3 (021146) | 77624.08 | шт | 2021г.
21147 | XL3 6300 Перегородка секционная шинная (021147) | 6232.8131 | шт | 2021г.
21148 | XL3 6300 Уплотнитель IP30 1300х200 (021148) | 7971.9869 | шт | 2021г.
21202 | XL3 4000 Панель лицевая 400мм металлическая DPX250 (021202) | 3611.6181 | шт | 2021г.
21203 | XL3 4000 Панель лицевая 600мм металлическая DPX250 (021203) | 4344.355 | шт | 2021г.
21204 | Панель лицевая металлическая XL3 4000 для 1 DPX 630 съемного исполнения с моторным приводом (21204) (021204) | 2674.5406 | шт | 2021г.
21206 | Монтажные аксессуары (021206) | 1844.0681 | шт | 2021г.
21207 | Монтажные аксессуары (021207) | 2056.6312 | шт | 2021г.
21210 | Аксессуар монтажный (021210 Legrand) | 2518.0256 | шт | 2021г.
21212 | XL34000 Панель лицевая 400мм металлическая DPX125/250ER (021212) | 6593.0363 | шт | 2021г.
21214 | Пластрон металл DPX125 горизонтальный (21214) (021214) | 2318.86 | шт | 2021г.
21217 | Панель лицевая металлическая XL3 4000 для 1 DPX 630 съемного исполнения с УЗО или без (21217) (021217) | 5148.7944 | шт | 2021г.
21218 | PR12 Панель лицевая металлическая съемная 1V (021218) | 4957.42 | шт | 2021г.
21219 | Pr17 Панель лицевая защитная 1V горизонтальный монтаж (021219) | 5088.4912 | шт | 2021г.
21220 | Панель лицевая металлическая XL3 4000 1-3 DPX 250/1-2 DPX 630 съемного исполнения (21220) (021220) | 2670.99 | шт | 2021г.
21221 | Панель лицевая DPX 250 выкатного исполнения (021221) | 1970.295 | шт | 2021г.
21223 | XL34000 Панель лицевая 600мм металлическая DPX630 (021223) | 4799.8269 | шт | 2021г.
21224 | Панель лицевая металлическая XL3 4000 для 1 DPX 250 съемного исполнения с УЗО или без (21224) (021224) | 2318.86 | шт | 2021г.
21226 | Панель лицевая DPX 250 выкатного исполнения горизонтальный монтаж (021226) | 1852.3194 | шт | 2021г.
21227 | XL34000 Панель лицевая 300мм металлическая DPX250 (021227) | 3847.8712 | шт | 2021г.
21231 | Панель лицевая металлическая XL3 4000 для DPX 1600 выкатного исполнения вертикальный (21231) (021231) | 3866.7025 | шт | 2021г.
21232 | Панель лицевая металлическая XL3 4000 для DPX 1600 выкатная с моторным или ручным приводом (21232) (021232) | 4085.8206 | шт | 2021г.
21234 | XL34000 Панель лицевая 400мм металлическая DPX1600 (021234) | 3150.2525 | шт | 2021г.
21235 | XL34000 Панель лицевая 400мм металлическая DPX1600 (021235) | 3088.0087 | шт | 2021г.
21236 | XL34000 Панель лицевая 800мм металлическая DPX1600 (021236) | 5656.275 | шт | 2021г.
21237 | XL34000 Панель лицевая 800мм металлическая DPX1600 (021237) | 5633.2463 | шт | 2021г.
21239 | XL3 800 Дверь для шкафа стеклянная H=600 (021239) | 6277.7494 | шт | 2021г.
21240 | XL3 400 Панель лицевая металлическая фиксированная Н 550 (021240) | 4009.4894 | шт | 2021г.
21241 | XL34000 Панель лицевая DPX2500/4000/L фиксированная (021241) | 3556.26 | шт | 2021г.
21242 | Пластрон металл Откл. Н550 (21242) (021242) | 3619.51 | шт | 2021г.
21243 | XL3 400 Панель лицевая металлическая откл. Н550 (021243) | 3493.0244 | шт | 2021г.
21245 | PR17 Панель лицевая защитная 1V горизонтальный монтаж (021245) | 3275.6744 | шт | 2021г.
21247 | Pr26 Панель лицевая защитная 1V горизонтальный монтаж (021247) | 3447.2256 | шт | 2021г.
21248 | Pr40 Панель лицевая защитная 1V горизонтальный монтаж (021248) | 3547.5919 | шт | 2021г.
21249 | XL3 800 Дверь для шкафа металлическая H=600 (021249) | 5305.1944 | шт | 2021г.
21250 | XL3 800 Дверь для шкафа металлическая H=800 (021250) | 5762.2475 | шт | 2021г.
21251 | Дверь металлическая выгнутая XL3 800 шириной 660мм для шкафов Кат. № 0 204 01 и щитов (21251) (021251) | 5177.8894 | шт | 2021г.
21253 | Дверь металлическая выгнутая XL3 800 шириной 660мм для щитов Кат. № 0 204 03 (21253) (021253) | 6420.0619 | шт | 2021г.
21254 | Дверь металлическая выгнутая XL3 800 шириной 660мм для щитов Кат. № 0 204 04 (21254) (021254) | 7410.6144 | шт | 2021г.
21256 | Дверь металлическая выгнутая XL3 800 шириной 910мм для шкафов Кат. № 0 204 06 (21256) (021256) | 9625.385 | шт | 2021г.
21257 | Дверь металлическая выгнутая XL3 800 шириной 910мм для шкафов Кат. № 0 204 07 (21257) (021257) | 10225.6419 | шт | 2021г.
21258 | Дверь металлическая выгнутая XL3 800 шириной 910мм для щитов Кат. № 0 204 08 (21258) (021258) | 12222.8181 | шт | 2021г.
21259 | Дверь металлическая XL3 800 шириной 910мм для щитов Кат. № 020409 (21259) (021259) | 14542.6125 | шт | 2021г.
21260 | XL3 800 Дверь для шкафа стеклянная H=800 (021260) | 8009.9369 | шт | 2021г.
21261 | XL3 800 Дверь для шкафа стеклянная 660Х1050 (021261) | 8462.9794 | шт | 2021г.
21262 | XL3 800 Дверь для шкафа стеклянная 660Х1250 (021262) | 9689.9431 | шт | 2021г.
21263 | Дверь для шкафов XL3 800 стеклянная 660х1550 (021263) | 10786.1806 | шт | 2021г.
21264 | XL3 800 Дверь для шкафа стеклянная 660Х1950 (021264) | 12113.2806 | шт | 2021г.
21266 | Дверь для шкафов XL3 800 910х1050 (021266) | 12456.5413 | шт | 2021г.
21267 | XL3 800 Дверь для шкафа стеклянная 910Х1250 (021267) | 13257.2431 | шт | 2021г.
21268 | XL3 800 Дверь для шкафа стеклянная 910х1550 (021268) | 15911.4719 | шт | 2021г.
21269 | XL3 800 Дверь для шкафа стеклянная 910Х1950 (021269) | 18260.5194 | шт | 2021г.
21271 | Дверь металлическая плоская XL3 800 шириной 700мм для шкафов Кат. № 0 204 51 (21271) (021271) | 5611.7269 | шт | 2021г.
21272 | Дверь металлическая плоская XL3 800 шириной 700мм для шкафов Кат. № 0 204 52 (21272) (021272) | 6429.2906 | шт | 2021г.
21273 | XL3 800 Дверь для шкафа металлическая 700Х1550 (021273) | 7556.1325 | шт | 2021г.
21274 | Дверь металлическая плоская XL3 800 шириной 700мм для щитов Кат. № 0 204 54 (21274) (021274) | 10066.64 | шт | 2021г.
21277 | Дверь металлическая плоская XL3 800 шириной 950мм для шкафов Кат. № 0 204 57 (21277) (021277) | 11760.5613 | шт | 2021г.
21278 | Дверь для шкафов XL3800 металлическая 950Х1550 IP55 (021278) | 12425.5344 | шт | 2021г.
21279 | Дверь металлическая плоская XL3 800 шириной 950мм для щитов Кат. № 0 204 59 (21279) (021279) | 13364.2075 | шт | 2021г.
21281 | XL3 800 Дверь для шкафа стеклянная 700Х1050 IP55 (021281) | 9091.0231 | шт | 2021г.
21282 | XL3 800 Дверь для шкафа стеклянная 700х1250 (021282) | 9586.9894 | шт | 2021г.
21283 | Дверь для шкафов XL3800 стеклянная 700Х1550 IP55 (021283) | 10393.9444 | шт | 2021г.
21284 | XL3 800 Дверь для шкафа стеклянная 700Х1950 IP55 (021284) | 13426.825 | шт | 2021г.
21286 | Дверь для шкафов XL3800 стеклянная 950Х1050 (021286) | 12112.145 | шт | 2021г.
21287 | Дверь для шкафов XL3800 стеклянная 950Х1250 (021287) | 13059.2994 | шт | 2021г.
21288 | Дверь для шкафов XL3800 стеклянная 950Х1550 IP55 (021288) | 13943.2037 | шт | 2021г.
21289 | XL3 800 Дверь для шкафа стеклянная 950Х1950 IP55 (021289) | 14728.8981 | шт | 2021г.
21291 | XL34000 Панель лицевая 400мм металлическая DPX250 (021291) | 2741.2263 | шт | 2021г.
21293 | ПЛАСТИНА (021293) | 3798.4788 | шт | 2021г.
21294 | Панель лицевая XL3 4000 400мм металлическая DPX630 (021294) | 3097.8269 | шт | 2021г.
21295 | Панель лицевая металлическая XL3 4000 для 2 DPX 630 съемного исполнения для АВР с моторным приводом (21295) (021295) | 2872.4987 | шт | 2021г.
21296 | ПЛАСТИНА (021296) | 3625.1019 | шт | 2021г.
21297 | ПЛАСТИНА (021297) | 3757.6394 | шт | 2021г.
21298 | ПЛАСТИНА (021298) | 4818.2844 | шт | 2021г.
37312 | XL3 6300 Шинодержатель изоляционный стационарный (037312) | 13024.785 | шт | 2021г.
37313 | XL3 6300 Шинодерж.изол.передв. (037313) | 12111.2969 | шт | 2021г.
37314 | Переходник НШ 400 (037314) | 668.725 | шт | 2021г.
47717 | Din-рейка на дверь 1000 (047717) | 1673.5375 | шт | 2021г.
47716 | Din-рейка на дверь 800мм (047716) | 1313.9613 | шт | 2021г.
47715 | Din-рейка на дверь 600мм (047715) | 661.6381 | шт | 2021г.
39305 | Viking Клеммник 35х15 синий (039305) | 118.795 | шт | 2021г.
130054D | Комплект ОПН 12 кВ (130054D) | 179039.82 | шт | 2021г.
48152 | Пластина щеточная для защиты от пыли IP43 для шкафов Altis 600х400мм (48152) (048152) | 4105.6438 | шт | 2021г.
696966 | Celiane Розетка TV оконечная (696966) | 1762.8494 | шт | 2021г.
47392 | Altis Шкаф 2000х800х800 со стеклянной дверью (047392) | 103594.2856 | шт | 2021г.
35807 | Набор 2 петли коробка (035807) | 2378.7462 | шт | 2021г.
48156 | Пластина щеточная для защиты от пыли IP43 для шкафов Altis 1000х400мм (48156) (048156) | 6406.6069 | шт | 2021г.
48187 | Заглушка для ввода кабеля 500/1000мм (048187) | 1792.275 | шт | 2021г.
48162 | Ввод кабеля резиновый 600х400мм (048162) | 3142.2456 | шт | 2021г.
48150 | Ввод кабеля щеточный 400х400мм (048150) | 4090.3775 | шт | 2021г.
37356 | Шина С 1000A (037356) | 9121.0812 | шт | 2021г.
37382 | Пласт. Соед 1 Шина/Фазу (037382) | 3560.1413 | шт | 2021г.
412512 | Контактор 24V 4НО 63А CX3 (412512) | 8044.2069 | шт | 2021г.
48166 | Ввод кабеля резиновый 1000X400мм (048166) | 4095.6675 | шт | 2021г.
48160 | Ввод кабеля резиновый 400х400мм (048160) | 3285.7369 | шт | 2021г.
48182 | Ввод кабеля IP55 800х400мм (048182) | 4426.3931 | шт | 2021г.
48180 | Ввод кабеля IP55 400х400мм (048180) | 3576.3419 | шт | 2021г.
48181 | Ввод кабеля IP55 600х400мм (048181) | 3009.0756 | шт | 2021г.
48164 | Ввод кабеля резиновый 800х400мм (048164) | 3079.2256 | шт | 2021г.
694333 | VALENA Рамка 4 поста горизонтальная алюминий индивидуальная упаковка (694333) | 862.9887 | шт | 2021г.
696908 | Celiane Розетка компьютерная RJ45 UTP категория 6 белая (696908) | 1560.7081 | шт | 2021г.
69293 | Celiane Рамка 3 поста кожа классик (69293) (069293) | 9267.3612 | шт | 2021г.
69294 | Celiane Рамка 4 поста кожа классик (69294) (069294) | 14307.8687 | шт | 2021г.
47702 | Кронштейны настен.монтажа Inox (047702) | 7178.0556 | шт | 2021г.
37367 | Шина алюминиевая глубина 725 (037367) | 9407.1437 | шт | 2021г.
37330 | Шина (037330) | 36136.8381 | шт | 2021г.
37366 | Шина изолирующая алюминиевая глубина 725 (037366) | 11117.51 | шт | 2021г.
37369 | Шина алюминиевая глубина 975 (037369) | 11545.1375 | шт | 2021г.
96836 | Гайка PG 29 RAL 7035 (096836) | 21.8356 | шт | 2021г.
23930 | Osmoz Головка тумблера 2 положения с удлиненной рукояткой черная 45 градусов (023930) | 544.3238 | шт | 2021г.
96832 | Гайка PG 11 RAL 7035 (096832) | 6.7131 | шт | 2021г.
68211 | Celiane Центральная плата для розетки аудио белая (68211) (068211) | 386.3281 | шт | 2021г.
66234 | Celiane Панель лицевая для розетки телевизионной RJ+TV слоновая кость (66234) (066234) | 413.9713 | шт | 2021г.
37368 | Шина изолированная алюминий глубина 975 (037368) | 7696.7487 | шт | 2021г.
47695 | Траверс цоколя соединительный 1000мм (047695) | 3112.4319 | шт | 2021г.
47704 | Цоколь сопряжения 400х200мм (047704) | 10375.8031 | шт | 2021г.
47689 | Фланец цоколя 200х200х800мм (047689) | 5224.9244 | шт | 2021г.
47705 | Цоколь сопряжения 500х200мм (047705) | 10510.0512 | шт | 2021г.
47686 | Фланец цоколя 200х200х400мм (047686) | 3775.565 | шт | 2021г.
47693 | Траверс цоколя соединительный 600мм (047693) | 2453.5394 | шт | 2021г.
47688 | Фланец цоколя 200х200х600мм (047688) | 4726.2269 | шт | 2021г.
47687 | Фланец цоколя 200х200х500мм (047687) | 12567.5738 | шт | 2021г.
47694 | Траверс цоколя соединительный 800мм (047694) | 2683.6544 | шт | 2021г.
47120 | Altis Щит монтажный 1600х600х400 (047120) | 64776.1219 | шт | 2021г.
68674 | Celiane Рамка 4 поста (8 модуля ) шафран (68674) (068674) | 1348.9069 | шт | 2021г.
67009 | Celiane Выключатель с ключом 2-позиционный (67009) (067009) | 6147.1237 | шт | 2021г.
98008 | Муфта пластиковая IP68 для кабеля ISO12 (98008) (098008) | 719.6125 | шт | 2021г.
98007 | Муфта пластиковая IP68 для кабеля d=22-32мм (098007) | 628.6762 | шт | 2021г.
98006 | Муфта пластиковая IP68 для кабеля d=18-25мм (098006) | 234.0681 | шт | 2021г.
98021 | Муфта плоская IP68 для кабеля d=5-8мм (098021) | 58.3481 | шт | 2021г.
98022 | Муфта пластиковая IP68 для кабеля d=7-10мм (098022) | 60.3175 | шт | 2021г.
98024 | Муфта пластиковая IP68 для кабеля d=10-14мм (098024) | 83.95 | шт | 2021г.
98026 | Муфта пластиковая IP68 для кабеля d=16-24мм (098026) | 151.8719 | шт | 2021г.
98028 | Муфта пластиковая IP68 для кабеля d=30-35мм (098028) | 686.2337 | шт | 2021г.
98029 | Муфта пластиковая IP68 для кабеля d=31-40мм (098029) | 781.8706 | шт | 2021г.
98023 | Муфта плоская IP68 для кабеля d=9-12мм (098023) | 65.4206 | шт | 2021г.
98005 | Муфта плоская IP68 для кабеля d=13-18мм (098005) | 124.0419 | шт | 2021г.
98003 | Муфта плоская IP68 для кабеля d=6-12мм (098003) | 84.755 | шт | 2021г.
98027 | Муфта пластиковая IP68 для кабеля d=22-30мм (098027) | 529.3306 | шт | 2021г.
98025 | Муфта плоская IP68 для кабеля d=14-18мм (098025) | 104.0031 | шт | 2021г.
47726 | Рейка симметричная для шкафа 600мм (047726) | 378.7381 | шт | 2021г.
47728 | Рейка симметричная для шкафа 800мм (047728) | 674.5325 | шт | 2021г.
47732 | Рейка симметричная для шкафа 1200мм (047732) | 731.5869 | шт | 2021г.
47722 | Рейка симметричная нарезаемая с отверстиями глубина 7.5мм L=2м (047722) | 472.88 | шт | 2021г.
47736 | Рейка симметричная для шкафа 1600мм (047736) | 1043.4094 | шт | 2021г.
47724 | Рейка симметричная для шкафа 400мм (047724) | 311.0463 | шт | 2021г.
47730 | Рейка симметричная для шкафа 1000мм (047730) | 643.31 | шт | 2021г.
47723 | Рейка симметричная нарезаемая с отверстиями глубина 15мм L=2м (047723) | 834.4831 | шт | 2021г.
48036 | Перегородка разделительная 1800х500мм (048036) | 13099.2619 | шт | 2021г.
672221 | ETIKA Розетка с заземлением белая (672221) | 105.3256 | шт | 2021г.
672341 | ETIKA Розетка компьютерная RJ45 категория 5 UTP слоновая кость (672341) | 300.5813 | шт | 2021г.
672265 | ETIKA Розетка телевизионная TV оконечная белая (672265) | 237.3025 | шт | 2021г.
672254 | ETIKA Розетка компьютерная 2ХRJ45 категория 6 UTP белая (672254) | 843.1225 | шт | 2021г.
672651 | ETIKA Розетка телевизионная TV Звезда антрацит (672651) | 316.9831 | шт | 2021г.
672253 | ETIKA Розетка компьютерная RJ45 категория 6 UTP белая (672253) | 580.2325 | шт | 2021г.
672263 | ETIKA Розетка телевизионная TV проходная 15дБ белая (672263) | 243.9725 | шт | 2021г.
672656 | ETIKA Розетка телевизионная TV/SAT Звезда антрацит (672656) | 621.0719 | шт | 2021г.
672321 | ETIKA Розетка с заземлением слоновая кость (672321) | 105.3256 | шт | 2021г.
672434 | ETIKA Розетка без заземления со шторками алюминий винтовые зажимы (672434) | 145.59 | шт | 2021г.
672365 | ETIKA Розетка телевизионная TV оконечная слоновая кость (672365) | 237.3025 | шт | 2021г.
672640 | ETIKA Розетка телефонная RJ11 антрацит (672640) | 204.5994 | шт | 2021г.
672440 | ETIKA Розетка телефонная RJ11 алюминий (672440) | 204.5994 | шт | 2021г.
672356 | ETIKA Розетка телевизионная TV/SAT звезда слоновая кость (672356) | 546.1206 | шт | 2021г.
672465 | ETIKA Розетка телевизионная TV оконечная алюминий (672465) | 267.9069 | шт | 2021г.
672232 | ETIKA Розетка с заземлением IP44 белая (672232) | 308.4013 | шт | 2021г.
672223 | ETIKA Розетка двойная с заземлением без шторок белая (672223) | 160.0369 | шт | 2021г.
672251 | ETIKA Розетка телевизионная TV Звезда белая (672251) | 217.8819 | шт | 2021г.
672320 | ETIKA Розетка без заземления слоновая кость (672320) | 87.8456 | шт | 2021г.
672652 | ETIKA Розетка телефонная+компьютерная RJ11+RJ45 категория 5 UTP антрацит (672652) | 663.895 | шт | 2021г.
672323 | ETIKA Розетка двойная с заземлением без шторок слоновая кость (672323) | 160.0369 | шт | 2021г.
672241 | ETIKA Розетка компьютерная RJ45 категория 5 UTP белая (672241) | 300.5813 | шт | 2021г.
672463 | ETIKA Розетка телевизионная TV проходная 15дБ алюминий (672463) | 294.6875 | шт | 2021г.
672252 | ETIKA Розетка телефонная+компьютерная RJ11+RJ45 категория 5 UTP белая (672252) | 481.7925 | шт | 2021г.
672433 | ETIKA Розетка двойная с заземлением со шторками алюминий автоматические зажимы (672433) | 286.1919 | шт | 2021г.
672240 | ETIKA Розетка телефонная RJ11 белая (672240) | 185.6819 | шт | 2021г.
672633 | ETIKA Розетка двойная с заземлением со шторками антрацит автоматические зажимы (672633) | 286.1919 | шт | 2021г.
672324 | ETIKA Розетка с заземлением слоновая кость винтовые зажимы (672324) | 155.2212 | шт | 2021г.
672222 | ETIKA Розетка с заземлением со шторками белая (672222) | 122.705 | шт | 2021г.
672322 | ETIKA Розетка с заземлением со шторками слоновая кость (672322) | 122.705 | шт | 2021г.
672353 | ETIKA Розетка компьютерная RJ45 категория 6 UTP слоновая кость (672353) | 580.2325 | шт | 2021г.
672334 | ETIKA Розетка без заземления со шторками слоновая кость винтовые зажимы (672334) | 103.8163 | шт | 2021г.
672333 | ETIKA Розетка двойная с заземлением со шторками слоновая кость автоматические зажимы (672333) | 232.1131 | шт | 2021г.
672351 | ETIKA Розетка телевизионная TV Звезда слоновая кость (672351) | 217.8819 | шт | 2021г.
672451 | ETIKA Розетка телевизионная TV Звезда алюминий (672451) | 316.9831 | шт | 2021г.
672634 | ETIKA Розетка без заземления со шторками антрацит винтовые зажимы (672634) | 145.59 | шт | 2021г.
672352 | ETIKA Розетка телефонная+компьютерная RJ11+RJ45 категория 5 UTP слоновая кость (672352) | 481.7925 | шт | 2021г.
672665 | ETIKA Розетка телевизионная TV оконечная антрацит (672665) | 267.9069 | шт | 2021г.
672453 | ETIKA Розетка компьютерная RJ45 категория 6 UTP алюминий (672453) | 681.4181 | шт | 2021г.
672653 | ETIKA Розетка компьютерная RJ45 категория 6 UTP антрацит (672653) | 681.4181 | шт | 2021г.
672363 | ETIKA Розетка телевизионная TV проходная 15дБ слоновая кость (672363) | 243.9725 | шт | 2021г.
672340 | ETIKA Розетка телефонная RJ11 слоновая кость (672340) | 185.6819 | шт | 2021г.
672220 | ETIKA Розетка без заземления белая (672220) | 87.8456 | шт | 2021г.
672452 | ETIKA Розетка телефонная+компьютерная RJ11+RJ45 категория 5 UTP алюминий (672452) | 663.895 | шт | 2021г.
672234 | ETIKA Розетка без заземления со шторками белая винтовые зажимы (672234) | 103.8163 | шт | 2021г.
672233 | ETIKA Розетка двойная с заземлением со шторками белая автоматические зажимы (672233) | 232.1131 | шт | 2021г.
672663 | ETIKA Розетка телевизионная TV проходная 15дБ антрацит (672663) | 294.6875 | шт | 2021г.
770213 | Valena Выключатель двухклавишный с подстветкой в рамку (770213) | 729.2725 | шт | 2021г.
770153 | VALENA Рамка 3 поста горизонтальная алюминий (770153) | 515.2862 | шт | 2021г.
770098 | VALENA Переключатель двухклавишный на 2 направления IP44 белый (770098) | 604.325 | шт | 2021г.
774106 | VALENA Переключатель одноклавишный IP44 10A бежев ая (774106) | 369.6675 | шт | 2021г.
774448 | VALENA Переключатель промышленный с подсветкой белый (774448) | 913.1144 | шт | 2021г.
695628 | VALENA Светорегулятор 40-400Вт в рамку слоновая кость (695628) | 2367.6487 | шт | 2021г.
694288 | VALENA Светорегулятор в рамку белый 40-400Вт (694288) | 2367.6487 | шт | 2021г.
695629 | VALENA Светорегулятор в рамку бежевый 60-600Вт (695629) | 3379.9362 | шт | 2021г.
694289 | VALENA Светорегулятор в рамку белый 60-600Вт (694289) | 3379.9362 | шт | 2021г.
695630 | VALENA Выключатель двухклавишный на 2 направления c подсветкой в рамку бежевый (блистер) (695630) | 607.7319 | шт | 2021г.
694290 | VALENA Выключатель двухклавишный на 2 направления c подсветкой в рамку белый (блистер) (694290) | 607.7319 | шт | 2021г.
694267 | VALENA Кнопка белый (694267) | 221.72 | шт | 2021г.
694284 | VALENA Розетка телевизионная ТV звезда в рамку 2400мГц 1.5дБ белая (694284) | 491.3662 | шт | 2021г.
694285 | VALENA Розетка телевизионная TV-FM оконечная 10дБ белая (694285) | 1043.0787 | шт | 2021г.
694282 | VALENA Розетка двойная с заземлением со шторками белая индивидуальная упаковка (694282) | 569.94 | шт | 2021г.
695624 | VALENA Розетка компьютерная RJ45х1 в рамку UTP бежевая (695624) | 627.44 | шт | 2021г.
694286 | VALENA Розетка компьютерная RJ45х1 в рамку UTP белая (694286) | 627.44 | шт | 2021г.
694271 | VALENA Переключатель одноклавишный на 2 направления с подсветкой в рамку белый (694271) | 567.6831 | шт | 2021г.
694272 | VALENA Розетка двойная с заземлением белая (694272) | 514.8263 | шт | 2021г.
694274 | VALENA Розетка телефонная RJ11х1 в рамку белая (694274) | 411.0675 | шт | 2021г.
694275 | VALENA Розетка телефонная RJ11х2 в рамку белая (694275) | 807.1562 | шт | 2021г.
694276 | VALENA Розетка телевизионная TV оконечная в рамку 10дБ белая (694276) | 780.8644 | шт | 2021г.
694277 | VALENA Розетка телевизионная TV-FM-SAT оконечная 10дБ белая (694277) | 1179.1525 | шт | 2021г.
694280 | VALENA Розетка с заземлением в рамку белая (694280) | 194.1344 | шт | 2021г.
694278 | VALENA Выключатель двухклавишный с индикацией в рамку белый (694278) | 819.8925 | шт | 2021г.
694260 | VALENA Выключатель одноклавишный в рамку белый (694260) | 200.7469 | шт | 2021г.
694261 | VALENA Выключатель одноклавишный в рамку с подсветкой белый (694261) | 494.1406 | шт | 2021г.
694262 | VALENA Переключатель одноклавишный на два направления в рамку белый (694262) | 270.0487 | шт | 2021г.
694263 | VALENA Переключатель одноклавишный промежуточный в рамку белый (694263) | 528.655 | шт | 2021г.
694265 | VALENA Выключатель двухклавишный в рамку белый (694265) | 323.0206 | шт | 2021г.
694266 | VALENA Переключатель двухклавишный на два направления в рамку белый (694266) | 426.0606 | шт | 2021г.
694268 | VALENA Розетка в рамку 16А без заземления белая (694268) | 193.0131 | шт | 2021г.
694269 | VALENA Розетка с заземлением со шторками в рамку белая (694269) | 321.2237 | шт | 2021г.
694270 | VALENA Розетка с заземлением с крышкой в рамку белая (694270) | 321.08 | шт | 2021г.
694245 | VALENA Рамка 3 поста горизонтальная белая кристал индивидуальная упаковка (694245) | 431.9831 | шт | 2021г.
694255 | VALENA Рамка 4 поста горизонтальная белая (694255) | 386.5869 | шт | 2021г.
694256 | VALENA Рамка 2 поста вертикальная белая индивидуальная упаковка (694256) | 106.2313 | шт | 2021г.
694257 | VALENA Рамка 3 поста белая вертикальная индивидуальная упаковка (694257) | 209.6594 | шт | 2021г.
695636 | VALENA Рамка 3 поста вертикальная бежевая (695636) | 209.6594 | шт | 2021г.
695606 | VALENA Выключатель двухклавишный с рамку с индикацией слоновая кость (695606) | 819.8925 | шт | 2021г.
695618 | VALENA Розетка телевизионная ТV в рамку 2400мГц 1.5дБ бежевая (695618) | 491.3662 | шт | 2021г.
695620 | VALENA Розетка телевизионная TV-FM оконечная в рамку 10дБ бежевая (695620) | 1043.0787 | шт | 2021г.
695616 | VALENA Розетка двойная с заземлением бежевая индивидуальная упаковка (695616) | 514.8263 | шт | 2021г.
694240 | VALENA Рамка 1 пост горизонтальная белая (694240) | 50.7294 | шт | 2021г.
694241 | VALENA Рамка 2 поста горизонтальная белая (694241) | 106.2313 | шт | 2021г.
694242 | VALENA Рамка 3 поста горизонтальная белая (694242) | 209.6594 | шт | 2021г.
694243 | VALENA Рамка 1 пост горизонтальная белый/кристалл (694243) | 168.9062 | шт | 2021г.
694244 | VALENA Рамка 2 поста горизонтальная белая-кристалл (694244) | 276.6181 | шт | 2021г.
695603 | VALENA Переключатель одноклавишный на 2 направления с подсветкой в рамку бежевый (695603) | 567.6831 | шт | 2021г.
695608 | VALENA Переключатель одноклавишный промежуточный в рамку бежевый (695608) | 528.655 | шт | 2021г.
695612 | VALENA Розетка в рамку с заземлением бежевая (695612) | 194.1344 | шт | 2021г.
695614 | VALENA Розетка с заземлением с крышкой 2К+З в рамку бежевая (695614) | 321.08 | шт | 2021г.
695615 | VALENA Розетка с заземлением в сборе бежевая (695615) | 321.6263 | шт | 2021г.
695631 | VALENA Рамка 1 пост горизонтальная бежевая (695631) | 50.7294 | шт | 2021г.
695632 | VALENA Рамка 2 поста горизонтальная бежевая (695632) | 106.2313 | шт | 2021г.
695633 | VALENA Рамка 3 поста горизонтальная бежевая (695633) | 209.6594 | шт | 2021г.
695634 | VALENA Рамка горизонтальная 4 поста бежевая (695634) | 386.5869 | шт | 2021г.
695635 | VALENA Рамка 2 поста вертикальная бежевая (695635) | 106.2313 | шт | 2021г.
695601 | VALENA Выключатель одноклавишный с подсветкой в рамку бежевый (695601) | 494.1406 | шт | 2021г.
695602 | VALENA Переключатель одноклавишный в рамку бежевый (695602) | 270.0487 | шт | 2021г.
695605 | VALENA Выключатель двухклавишный в рамку бежевый (695605) | 323.0206 | шт | 2021г.
695604 | VALENA Переключатель двухклавишный на два направления в рамку слоновая кость (695604) | 426.0606 | шт | 2021г.
695607 | VALENA Кнопка в рамку бежевая (695607) | 221.72 | шт | 2021г.
695611 | VALENA Розетка в рамку без заземления 16А бежевая (695611) | 193.0131 | шт | 2021г.
695613 | VALENA Розетка с заземлением со шторками бежевая (695613) | 321.2237 | шт | 2021г.
695622 | VALENA Розетка телефонная RJ11х1 в рамку бежевая (695622) | 411.0675 | шт | 2021г.
695619 | VALENA Розетка телевизионная TV-FM-SAT оконечная в рамку 10дБ бежевая (695619) | 1179.1525 | шт | 2021г.
695617 | VALENA Розетка телевизионная TV оконечная в рамку 10дБ бежевая (695617) | 780.8644 | шт | 2021г.
774380 | VALENA Накладка для термостата бежевый (774380) | 88.0181 | шт | 2021г.
695600 | VALENA Выключатель одноклавишный в рамку слоновая кость (695600) | 200.7469 | шт | 2021г.
774294 | VALENA Рамка 4 поста горизонтальная хром (774294) | 193.7175 | шт | 2021г.
774131 | VALENA Розетка компьютерная RJ45х2 в рамку категория 5е бежевая (774131) | 931.0831 | шт | 2021г.
774429 | VALENA Розетка телевизионная TV звезда в рамку белая 1.5дБ (774429) | 481.735 | шт | 2021г.
774466 | VALENA Рамка 2 поста вертикальная белая/кристалл (774466) | 271.2131 | шт | 2021г.
774411 | VALENA Кнопка белая (774411) | 215.2513 | шт | 2021г.
774345 | VALENA Выключатель двухклавишный с индикацией в рамку бежевый (774345) | 803.8212 | шт | 2021г.
774307 | VALENA Переключатель одноклавишный промежуточный в рамку бежевый (774307) | 518.2906 | шт | 2021г.
774326 | VALENA Переключатель одноклавишный с подсветкой в рамку бежевый (774326) | 556.5569 | шт | 2021г.
694341 | VALENA Розетка без заземления 2К 16А алюминий (694341) | 232.76 | шт | 2021г.
695625 | VALENA Розетка телефизионная TV проходная 14дБ слоновая кость (695625) | 838.9538 | шт | 2021г.
694337 | VALENA Выключатель двухклавишный алюминий (694337) | 407.3156 | шт | 2021г.
694342 | VALENA Розетка 2Р+Т немецкий стандарт алюминий (694342) | 251.8212 | шт | 2021г.
694283 | VALENA Розетка двойная для колонок в рамку белая индивидуальная упаковка (694283) | 1409.2819 | шт | 2021г.
694344 | VALENA Выключатель двухклавишный с подсветкой алюминий (694344) | 726.0094 | шт | 2021г.
770357 | VALENA Рамка 3 поста вертикальная алюминий/серебро (770357) | 638.0056 | шт | 2021г.
694343 | VALENA Розетка 2Р+Т немецкий стандарт со шторками алюминий (694343) | 383.8269 | шт | 2021г.
774192 | VALENA Выключатель 2 полюса 10A IP44 слоновая кость (774192) | 606.2225 | шт | 2021г.
770115 | VALENA Кнопка 12В с подсветкой с символом Звонок алюминий (770115) | 527.5338 | шт | 2021г.
694346 | VALENA Розетка телевизионная TV проходная 10дБ алюминий (694346) | 934.8781 | шт | 2021г.
770284 | VALENA Розетка тройная RCA алюминий (770284) | 7203.7725 | шт | 2021г.
694291 | VALENA Розетка телефизионная TV проходная 14дБ белая (694291) | 838.9538 | шт | 2021г.
770133 | VALENA Розетка TV-FM 10dB оконечная алюминий (770133) | 1139.5206 | шт | 2021г.
694330 | VALENA Рамка 1 пост горизонтальная алюминий индивидуальная упаковка (694330) | 212.7069 | шт | 2021г.
694335 | VALENA Розетка 2х2Р+Т алюминий немецкий стандарт (694335) | 545.2581 | шт | 2021г.
694338 | VALENA Переключатель на 2 направления алюминий (694338) | 312.57 | шт | 2021г.
695329 | VALENA Розетка телефонная+компьютерная RJ11/RJ45 категория 6 UTP слоновая кость (695329) | 1521.6512 | шт | 2021г.
770375 | VALENA Рамка 5 постов горизонтальный монтаж темное дерево/серебро (770375) | 1716.2313 | шт | 2021г.
694332 | VALENA Рамка 3 поста горизонтальная алюминий индивидуальная упаковка (694332) | 525.5788 | шт | 2021г.
774217 | VALENA Кнопка 12В с держателем этикетки белый (774217) | 824.4494 | шт | 2021г.
770260 | VALENA Светорегулятор поворотный 1000Вт алюминий (770260) | 7730.2137 | шт | 2021г.
695339 | Розетка RJ11/RJ45 Cat6 UTP белая (695339) | 1521.6512 | шт | 2021г.
694340 | VALENA Выключатель одноклавишный с подсветкой в рамку алюминий (694340) | 595.0963 | шт | 2021г.
694345 | VALENA Розетка телевизионная TV звезда 1.5дБ в рамку алюминий индивидуальная упаковка (694345) | 562.3644 | шт | 2021г.
694334 | VALENA Розетка компьютерная RJ45 алюминий в рамку индивидуальная упаковка (694334) | 762.9244 | шт | 2021г.
695336 | Розетка телефонная RJ11 белая (695336) | 460.345 | шт | 2021г.
695337 | VALENA Розетка телевизионная ТV 2400мГц белая (695337) | 540.6294 | шт | 2021г.
770230 | VALENA Розетка компьютерная RJ45х1 UTP алюминий (770230) | 681.8637 | шт | 2021г.
694347 | VALENA Розетка телефонная 1хRJ11 алюминий (694347) | 371.9388 | шт | 2021г.
695335 | Розетка 2К+З немецкий стандарт со шторками белая (695335) | 370.5013 | шт | 2021г.
695626 | VALENA Розетка компьютерная RJ45 категория 5 2выхода UTP слоновая кость (695626) | 986.9444 | шт | 2021г.
694292 | VALENA Розетка компьютерная RJ45 категория 5 2 выхода UTP белая (694292) | 986.9444 | шт | 2021г.
695621 | VALENA Розетка двойная для колонок в рамку слоновая кость индивидуальная упаковка (695621) | 1409.2819 | шт | 2021г.
694336 | VALENA Выключатель одноклавишный в рамку алюминий (694336) | 232.645 | шт | 2021г.
770393 | VALENA Рамка 3 поста горизонтальный монтаж ноктюрн/серебро (770393) | 874.0575 | шт | 2021г.
694348 | VALENA Светорегулятор поворотный в рамку 400В алюминий (694348) | 3063.7438 | шт | 2021г.
694331 | VALENA Рамка 2 поста горизонтальная алюминий индивидуальная упаковка (694331) | 336.5763 | шт | 2021г.
774154 | VALENA Рамка 4 поста горизонтальный монтаж слоновая кость/золото (774154) | 638.0056 | шт | 2021г.
78401 | Mosaic-New Диммер 300Вт без нейтрали алюминий (78401) (078401) | 4219.1344 | шт | 2021г.
69579 | Mosaic Адаптер с блок (69579) (069579) | 863.5781 | шт | 2021г.
80285 | Mosaic-New Коробка накладная белая 4/5м 40мм (080285) | 483.4312 | шт | 2021г.
77613 | Mosaic-New Розетка тройная с заземлением красная (077613) | 1174.3512 | шт | 2021г.
80286 | Mosaic Коробка накладная белая 6/8м 40мм (080286) | 628.4031 | шт | 2021г.
77252 | Mosaic Розетка двойная с заземлением 2х2К+З с отверстиями под 45 град немецкий стандарт (77252) (077252) | 1074.9481 | шт | 2021г.
78502 | Mosaic-New Индикатор одинарный зеленый (078502) | 1263.0306 | шт | 2021г.
78804 | Mosaic Рамка 2 поста на 2 модуля горизонтальная белая (078804) | 397.0806 | шт | 2021г.
77423 | Mosaic-New Розетка 6 модулей 2К+3 с заземлением накладная (077423) | 1861.7062 | шт | 2021г.
77210 | Mosaic Розетка с заземлением винтовые клеммы 2 модуля (077210) | 236.095 | шт | 2021г.
80250 | Mosaic-New/Celiane Суппорт 1 модуль универсальный (080250) | 210.2487 | шт | 2021г.
77031 | Mosaic-New Выключатель кнопочный 1 модуль НЗ+НР (077031) | 668.5669 | шт | 2021г.
90490 | Plexo Адаптер сборный для Mosaic (90490) (090490) | 2336.8 | шт | 2021г.
30555 | Mosaic Рамка на 6 модулей без суппорта для установки на DLPlus (30555) (030555) | 219.1756 | шт | 2021г.
30437 | Mosaic Суппорт 4 модуля DLP на крышку 55мм (30437) (030437) | 268.87 | шт | 2021г.
30379 | Mosaic рамка на 2 модуля для установки вдоль DLPlus (30379) (030379) | 471.2844 | шт | 2021г.
782225 | Quteo Адаптер для механизмов Mosaic 45х45 наружный белый (782225) | 80.6437 | шт | 2021г.
665195 | ETIKA Адаптер для механизма Mosaic (665195) | 323.1931 | шт | 2021г.
77274 | Розетка 4х2к+З с заземлением немецкий стандарт 45 красная (077274) | 1092.8594 | шт | 2021г.
38848 | Mosaic Этикетка лазерная печать для рамки (038848) | 6.8856 | шт | 2021г.
76710 | Mosaic Ключ-карточка (76710) (076710) | 2306.7419 | шт | 2021г.
78572 | Mosaic Светоуказатель зеленый СИД 230В (078572) | 2463.2712 | шт | 2021г.
78725 | Mosaic Рамка 2х2 модуля горизонтальная антибактериальная (078725) | 444.9062 | шт | 2021г.
78837 | Mosaic Рамка 2х8 модуля белая (078837) | 1730.1606 | шт | 2021г.
38736 | Маркер на 2 модуля Mosaic (38736) (038736) | 15.8269 | шт | 2021г.
77877 | Считыватель карт для СКУД IP55 (77877) (077877) | 114126.23 | шт | 2021г.
80282 | Mosaic-New Коробка накладная 2х2 модуля белая H=40мм (80282) (080282) | 626.2756 | шт | 2021г.
79230 | Mosaic Кнопка 6A 1м алюминий (079230) | 620.2525 | шт | 2021г.
77073 | Mosaic Выключатель с ключом 3-позиции 601 (077073) | 6935.88 | шт | 2021г.
77483 | Розетка силовая Р.Dlp красная 65 немецкий стандарт 3х2к+З Блок. (077483) | 1731.095 | шт | 2021г.
31651 | Mosaic Рамка на 2 модуля для установки на DLPlus (31651) (031651) | 455.4144 | шт | 2021г.
76672 | Индикатор коридорных двухцветный (076672) | 2832.4788 | шт | 2021г.
78475 | Mosaic SCS Кнопка 1 цепь 2 модуля (078475) | 4983.525 | шт | 2021г.
76701 | Mosaic Наборная кодовая панель (76701) (076701) | 25059.995 | шт | 2021г.
76711 | Mosaic Ключ-карточка ISO (76711) (076711) | 695.4338 | шт | 2021г.
38847 | Этикетка лазерная печать для рамки Mosaic (038847) | 17.6237 | шт | 2021г.
31669 | Mosaic Суппорт 2м 140х35 (031669) | 581.8138 | шт | 2021г.
92127 | PLEXO Коробка нар 80x80x45 IP55 (92127) (092127) | 175.8494 | шт | 2021г.
69540 | Plexo Выключатель кнопочный в рамку 10А IP55 серый (69540) (069540) | 441.2694 | шт | 2021г.
90456 | Plexo Розетка с заземлением 3К+З 20A IP66 (90456) (090456) | 4708.0138 | шт | 2021г.
55708 | Розетка силовая 20А 3P+N+E IP44 (055708) | 2003.6737 | шт | 2021г.
69504 | Plexo Таймер с индикатором 250В серый (069504) | 6316.4181 | шт | 2021г.
694365 | Коробка Plexo IP55 60/40мм (694365) | 156.6875 | шт | 2021г.
694366 | Коробка Plexo IP55 70/45мм (694366) | 164.2344 | шт | 2021г.
774232 | Розетка RJ45 FTP 1 выход кат.6 белая (774232) | 957.0012 | шт | 2021г.
69593 | Plexo Датчик затопления серый (069593) | 15735.1912 | шт | 2021г.
601976 | Щиток Ip65 6 модулей с шинками N+Pe Plexo 3 (601976) | 1449.0863 | шт | 2021г.
68653 | Celiane Рамка 3 поста (6 модулей) корица (68653) (068653) | 843.1081 | шт | 2021г.
67668 | Celiane Лампа индикации 220В (67668) (067668) | 324.1706 | шт | 2021г.
69323 | Celiane Рамка 3 поста фарфор (69323) (069323) | 10901.8563 | шт | 2021г.
66298 | Celiane Центральная плата для термостата с датчиком бежевая (66298) (066298) | 1696.25 | шт | 2021г.
696942 | Celiane Переключатель на 2 направления с рычажком Титан (696942) | 2818.8656 | шт | 2021г.
67084 | Celiane Диммер 400 Вт для всех типов нагрузок (67084) (067084) | 6250.4369 | шт | 2021г.
68693 | Рамка Celiane 3 поста бежевая (68693) (068693) | 468.855 | шт | 2021г.
69212 | Celiane Рамка 2 поста клен (69212) (069212) | 4509.2075 | шт | 2021г.
66290 | Celiane Панель лицевая для механизма рольставней слоновая кость (66290) (066290) | 580.8794 | шт | 2021г.
68431 | Celiane Центральная плата для розетки 2К+З с заземлением титан (68431) (068431) | 639.4863 | шт | 2021г.
68251 | Celiane Центральная плата для розетки компьютерной RJ45 белая (68251) (068251) | 413.9713 | шт | 2021г.
68634 | Рамка Celiane 4 поста белая (68634) (068634) | 794.0319 | шт | 2021г.
68751 | Celiane Рамка 1 пост светло-бежевая (68751) (068751) | 350.0169 | шт | 2021г.
69104 | Celiane Рамка 4 поста фактурная сталь (69104) (069104) | 10145.7169 | шт | 2021г.
696931 | Celiane Рамка 1 пост слоновая кость (696931) | 118.2631 | шт | 2021г.
696900 | Celiane Переключатель на 2 направления белый (696900) | 425.5863 | шт | 2021г.
66259 | Celiane Лицевая панель для точки доступа WiF слоновая кость (066259) | 3961.29 | шт | 2021г.
696934 | Celiane Рамка 4 поста слоновая кость (696934) | 855.255 | шт | 2021г.
67462 | Celiane Механизм розетки USB двойной (67462) (067462) | 2064.3363 | шт | 2021г.
696927 | Celiane Диммер 600 Вт слоновая кость (696927) | 6456.5312 | шт | 2021г.
696977 | Celiane Розетка телевизионная TV простая проходная (696977) | 1432.555 | шт | 2021г.
696956 | Celiane Термостат титан (696956) | 10511.4169 | шт | 2021г.
696928 | Celiane Розетка компьютерная UTP категория 6 слоновая кость (696928) | 1560.7081 | шт | 2021г.
696965 | Celiane Розетка телевизионная TV простая оконечная (696965) | 1432.555 | шт | 2021г.
696964 | Celiane рамка 4 поста алюминий (696964) | 3471.2031 | шт | 2021г.
696905 | Celiane Розетка телефонная белая (696905) | 762.0044 | шт | 2021г.
68529 | Celiane Лицевая панель блок питания+колонки титан (068529) | 2255.4662 | шт | 2021г.
67402 | Celiane Термостат комнатный программируемый (067402) | 19930.0606 | шт | 2021г.
66224 | Celiane Лицевая панель розетки для электробритвы слоновая кость (066224) | 908.9025 | шт | 2021г.
68141 | Celiane Центральная плата для вывода кабельного белая (068141) | 235.1175 | шт | 2021г.
696914 | Celiane рамка 4 поста белая (696914) | 855.255 | шт | 2021г.
696916 | Celiane Термостат белый (696916) | 9518.5356 | шт | 2021г.
696948 | Celiane Розетка компьютерная RJ45 UTP категория 6 титан (696948) | 2018.4369 | шт | 2021г.
69127 | Celiane Рамка 2х5 модулей зеркало (069127) | 24570.095 | шт | 2021г.
696929 | Celiane Переключатель на 2 направления с подсветкой слоновая кость (696929) | 1255.0381 | шт | 2021г.
696943 | Celiane Переключатель двухклавишный на 2 направления титан (696943) | 1518.46 | шт | 2021г.
696947 | Celiane Диммер 600 Вт титан (696947) | 7248.335 | шт | 2021г.
67034 | Celiane Кнопка 6А с индикатором (067034) | 1117.34 | шт | 2021г.
696903 | Celiane Переключатель двухклавишный на 2 направления белый (696903) | 867.1863 | шт | 2021г.
696962 | Celiane рамка 2 поста алюминий (696962) | 1355.9506 | шт | 2021г.
68207 | Celiane Лицевая панель аудиоблок внутренний дополнительный белый (068207) | 1936.3413 | шт | 2021г.
696906 | Celiane Розетка телевизионная TV FM Sat белая (696906) | 2516.3006 | шт | 2021г.
696946 | Celiane Розетка телевизионная TV FM Sat титан (696946) | 2939.7737 | шт | 2021г.
696975 | Celiane Розетка телевизионная TV простая проходная (696975) | 1432.555 | шт | 2021г.
696923 | Celiane Переключатель двухклавишный на 2 направления слоновая кость (696923) | 867.1719 | шт | 2021г.
69405 | Celiane Рамка 4/5 модулей коричневая текстурная кожа (069405) | 9335.9156 | шт | 2021г.
68561 | Celiane Панель предусилителя титан (068561) | 478.5581 | шт | 2021г.
696955 | Celiane Датчик движения 400Вт титан (696955) | 9242.78 | шт | 2021г.
68310 | Клавиша выключателя Титан рычажкового (068310) | 1400.47 | шт | 2021г.
696920 | Celiane Переключатель на 2 направления слоновая кость (696920) | 425.5863 | шт | 2021г.
696924 | Celiane Розетка с заземлением на винтах слоновая кость (696924) | 474.605 | шт | 2021г.
67326 | Celiane Тюнер RDS с экраном (067326) | 42744.6375 | шт | 2021г.
696901 | Celiane Выключатель одноклавишный белый (696901) | 394.5794 | шт | 2021г.
696913 | Celiane рамка 3 поста белая (696913) | 462.3144 | шт | 2021г.
696925 | Celiane Розетка телефонная слоновая кость (696925) | 762.0044 | шт | 2021г.
68008 | Celiane Лицевая панель выключателя со шнуром белая (068008) | 442.6062 | шт | 2021г.
696954 | Celiane рамка 4 поста титан (696954) | 3471.2031 | шт | 2021г.
696961 | Celiane рамка 1 пост алюминий (696961) | 847.4637 | шт | 2021г.
696944 | Celiane Розетка с заземлением на винтах титан (696944) | 690.4456 | шт | 2021г.
696907 | Celiane Диммер 600 Вт белый (696907) | 6447.705 | шт | 2021г.
696933 | Celiane Рамка 3 поста слоновая кость (696933) | 462.3144 | шт | 2021г.
696922 | Celiane Переключатель на 2 направления слоновая кость (696922) | 2615.2294 | шт | 2021г.
68241 | Celine Панель датчик белая (068241) | 415.7825 | шт | 2021г.
67621 | Celiane Выключатель привода программируемый для жалюзи/штор/тентов (067621) | 22102.4106 | шт | 2021г.
696976 | Celiane Розетка телевизионная TV простая проходная (696976) | 1762.8494 | шт | 2021г.
68500 | Комплект для плазм ТВ ТИТ (068500) | 4825.5869 | шт | 2021г.
696949 | Celiane Переключатель на 2 направления с подсветкой титан (696949) | 1825.9556 | шт | 2021г.
696910 | Celiane Переключатель двухклавишный на 2 направления с подсветкой (5шт) (696910) | 1634.6244 | шт | 2021г.
696967 | Celiane Розетка TV оконечная (696967) | 1432.555 | шт | 2021г.
696936 | Celiane Термостат слоновая кость (696936) | 20692.8125 | шт | 2021г.
696932 | Celiane Рамка 2 поста слоновая кость (696932) | 241.8881 | шт | 2021г.
68167 | Celiane Панель детектора газа белая (068167) | 515.2 | шт | 2021г.
68925 | Celiane Рамка 4/5 модулей алюминий (068925) | 2126.9681 | шт | 2021г.
696904 | Celiane Розетка с заземлением на винтах белая (696904) | 494.2412 | шт | 2021г.
696963 | Celiane рамка 3 поста алюминий (696963) | 2169.5037 | шт | 2021г.
68338 | Celiane Лицевая панель таймера титан (068338) | 889.7694 | шт | 2021г.
696926 | Celiane Розетка телевизионная TV FM Sat слоновая кость (696926) | 2516.3006 | шт | 2021г.
696951 | Celiane рамка 1 пост титан (696951) | 847.4637 | шт | 2021г.
696935 | Celiane Датчик движения 400Вт слоновая кость (696935) | 8119.9631 | шт | 2021г.
69264 | Celiane Рамка 4 поста патина феррум (069264) | 10589.8469 | шт | 2021г.
696902 | Celiane Переключатель на 2 направления белый (696902) | 2615.2294 | шт | 2021г.
696945 | Celiane Розетка телефонная RJ11 титан (696945) | 979.5269 | шт | 2021г.
696911 | Celiane рамка 1 пост белая (696911) | 118.2631 | шт | 2021г.
696940 | Celiane Переключатель на 2 направления титан (696940) | 628.3456 | шт | 2021г.
67181 | Celiane Вывод кабельный (067181) | 704.9787 | шт | 2021г.
68486 | Celiane Панель клавишная сигнальная SCS титан (068486) | 519.9869 | шт | 2021г.
696952 | Celiane рамка 2 поста титан (696952) | 1355.9506 | шт | 2021г.
696953 | Celiane рамка 3 поста титан (696953) | 2169.5037 | шт | 2021г.
696921 | Celiane Выключатель слоновая кость (696921) | 394.5794 | шт | 2021г.
66242 | Celiane Лицевая панель тюнера слоновая кость (066242) | 1021.7463 | шт | 2021г.
696930 | Celiane Переключатель двухклавишный с подсветкой (696930) | 1995.2644 | шт | 2021г.
69126 | Celiane Панель экран 3.5 дюйм сенсорная (069126) | 35293.4712 | шт | 2021г.
696909 | Celiane Переключатель на 2 направления с подсветкой белый (696909) | 1255.0381 | шт | 2021г.
696941 | Celiane Выключатель одноклавишный титан (696941) | 597.3531 | шт | 2021г.
68543 | Celiane Лицевая панель датчика модульного термостата титан (068543) | 1396.6462 | шт | 2021г.
696950 | Celiane Переключатель двухклавишный на 2 направления с подсветкой (696950) | 3026.455 | шт | 2021г.
696912 | Celiane рамка 2 поста белая (696912) | 241.8881 | шт | 2021г.
69317 | Celiane Рамка 2х5 модулей смальта белая глина (069317) | 12404.4319 | шт | 2021г.
67747 | Панель лицевая розетки ТВ антибактериальная (067747) | 423.2431 | шт | 2021г.
696996 | Galea Life Рамка 3 поста вертикальная жемчужный (696996) | 1335.7825 | шт | 2021г.
771974 | Galea Life Рамка 4 поста горизонтальная Cherry (771974) | 12683.5512 | шт | 2021г.
771064 | Galea Life Розетка с заземлением со шторками и крышкой white лицевая панель (771064) | 846.2563 | шт | 2021г.
777015 | Galea Life Клавиша для выключателей 2п/3п Деко (777015) | 527.0738 | шт | 2021г.
775688 | Galea Life (Dark) Термостат для теплых полов (775688) | 27069.5769 | шт | 2021г.
696886 | Galea Life Светорегулятор 60-600 Вт цвет pearl (696886) | 10264.21 | шт | 2021г.
696887 | Galea Life Розетка 2К+З с заземлением со шторками pearl (696887) | 989.0719 | шт | 2021г.
696888 | Galea Life Розетка телевизионная FM/Sat pearl (696888) | 2280.795 | шт | 2021г.
696889 | Galea Life Телефонная розетка RJ11 цвет pearl (696889) | 1137.0194 | шт | 2021г.
696990 | Galea Life Розетка компьютерная pearl (696990) | 2079.9044 | шт | 2021г.
696991 | Galea Life Рамка 1 пост перламутр (696991) | 420.1381 | шт | 2021г.
696992 | Galea Life Рамка 2 поста pearl (696992) | 812.2019 | шт | 2021г.
696993 | Galea Life Рамка 3 поста pearl (696993) | 1335.7825 | шт | 2021г.
696994 | Galea Life Рамка 4 поста pearl (696994) | 1955.1437 | шт | 2021г.
696995 | Galea Life Рамка 2 поста вертикальная жемчужный (696995) | 812.2019 | шт | 2021г.
696873 | Galea Life Рамка 3 поста titanium (696873) | 1688.3438 | шт | 2021г.
696874 | Galea Life Рамка 4 поста titanium (696874) | 2747.3644 | шт | 2021г.
696875 | Galea Life Рамка 2 поста вертикальная титан (696875) | 1051.3875 | шт | 2021г.
696876 | Galea Life Рамка 3 поста вертикальная титан (696876) | 1688.3438 | шт | 2021г.
696880 | Galea Life Выключатель одноклавишный pearl (696880) | 919.655 | шт | 2021г.
696881 | Galea Life Переключатель на два направления pearl (696881) | 1118.7631 | шт | 2021г.
696882 | Galea Life Выключатель с подсветкой pearl (696882) | 1727.2281 | шт | 2021г.
696883 | Galea Life Выключатель двухклавишный с подсветкой pearl (696883) | 3214.9831 | шт | 2021г.
696884 | Galea Life Выключатель двухклавишный pearl (696884) | 1615.6781 | шт | 2021г.
696885 | Galea Life Кнопка жемчужный (696885) | 1074.0712 | шт | 2021г.
696863 | Galea Life Выключатель двухклавишный с подсветкой titanium (696863) | 3359.725 | шт | 2021г.
696864 | Galea Life Выключатель двухклавишный titanium (696864) | 1638.175 | шт | 2021г.
696865 | Galea Life Кнопка титан (696865) | 1079.2894 | шт | 2021г.
696866 | Galea Life Диммер 60-600 Вт titanium (696866) | 10422.68 | шт | 2021г.
696867 | Galea Life Розетка 2К+З с заземлением со шторками titanium (696867) | 999.8244 | шт | 2021г.
696868 | Galea Life Розетка телевизионная FM/Sat titanium (696868) | 2408.5025 | шт | 2021г.
696869 | Galea Life Розетка телефонная titanium (696869) | 1199.9388 | шт | 2021г.
696870 | Galea Life Розетка компьютерная titanium (696870) | 2262.6106 | шт | 2021г.
696871 | Galea Life Рамка 1 пост титан (696871) | 552.5175 | шт | 2021г.
696872 | Galea Life Рамка 2 поста цвет титан (696872) | 1051.3875 | шт | 2021г.
696850 | Galea Life Розетка RJ45 цвет алюминий (696850) | 2253.195 | шт | 2021г.
696851 | Galea Life Рамка 1 пост алюминий (696851) | 552.5175 | шт | 2021г.
696852 | Galea Life Рамка 2 поста горизонтальная aluminium (696852) | 1051.3875 | шт | 2021г.
696853 | Galea Life Рамка 3 поста горизонтальная aluminium (696853) | 1688.3438 | шт | 2021г.
696854 | Galea Life Рамка 4 поста горизонтальная aluminium (696854) | 2747.3644 | шт | 2021г.
696855 | Galea Life Рамка 2 поста вертикальная алюминий (696855) | 1051.3875 | шт | 2021г.
696856 | Galea Life Рамка 3 поста вертиклаьная алюминий (696856) | 1688.3438 | шт | 2021г.
696860 | Galea Life Выключатель одноклавишный цвет титан (696860) | 924.9019 | шт | 2021г.
696861 | Galea Life Переключатель на два направления titanium (696861) | 1124.01 | шт | 2021г.
696862 | Galea Life Выключатель с подсветкой titanium (696862) | 1838.8644 | шт | 2021г.
696840 | Galea Life Выключатель одноклавишный aluminium (696840) | 940.6569 | шт | 2021г.
696841 | Galea Life Переключатель на два направления aluminium (696841) | 1139.765 | шт | 2021г.
696842 | Galea Life Выключатель с подсветкой aluminium (696842) | 1838.8644 | шт | 2021г.
696843 | Galea Life Выключатель двухклавишный с подсветкой aluminium (696843) | 3359.725 | шт | 2021г.
696844 | Galea Life Выключатель двухклавишный aluminium (696844) | 1638.175 | шт | 2021г.
696845 | Galea Life Кнопка алюминий (696845) | 1095.0444 | шт | 2021г.
696846 | Galea Life Диммер 60-600 Вт aluminium (696846) | 10422.68 | шт | 2021г.
696847 | Galea Life Розетка 2К+З с заземлением со шторками aluminium (696847) | 999.8244 | шт | 2021г.
696848 | Galea Life Розетка телевизионная FM/Sat aluminium (696848) | 2408.5025 | шт | 2021г.
696849 | Galea Life Розетка телефонная aluminium (696849) | 1207.4281 | шт | 2021г.
696827 | Galea Life Розетка 2К+З со шторками темная бронза (696827) | 1023.615 | шт | 2021г.
696828 | Galea Life Розетка телевизионная FM/Sat dark bronze (696828) | 2415.2587 | шт | 2021г.
696829 | Galea Life Розетка телефонная dark bronze (696829) | 1191.9894 | шт | 2021г.
696830 | Galea Life Розетка компьютерная компьютерная dark bronze (696830) | 2262.6106 | шт | 2021г.
696831 | Galea Life Рамка 1 пост темная бронза (696831) | 552.5175 | шт | 2021г.
696832 | Galea Life Рамка 2 поста темная бронза (696832) | 1051.3875 | шт | 2021г.
696833 | Galea Life Рамка 3 поста темная бронза (696833) | 1688.3438 | шт | 2021г.
696834 | Galea Life Рамка 4 поста dark bronze (696834) | 2747.3644 | шт | 2021г.
696835 | Galea Life Рамка 2 поста вертикальная темная бронза (696835) | 1051.3875 | шт | 2021г.
696836 | Galea Life Рамка 3 поста вертикальная темная бронза (696836) | 1688.3438 | шт | 2021г.
696814 | Galea Life Рамка 4 поста горизонтальная белый (696814) | 1122.5438 | шт | 2021г.
696815 | Galea Life Рамка 2 поста вертикальная белый (696815) | 429.5537 | шт | 2021г.
696816 | Galea Life Рамка 3 поста вертикальная белый (696816) | 689.8275 | шт | 2021г.
696820 | Galea Life Выключатель dark bronze (696820) | 941.1025 | шт | 2021г.
696821 | Galea Life Переключатель на два направления dark bronze (696821) | 1140.1819 | шт | 2021г.
696822 | Galea Life Выключатель с подсветкой dark bronze (696822) | 1838.8644 | шт | 2021г.
696823 | Galea Life Выключатель двойной с подсветкой Dark (696823) | 3359.725 | шт | 2021г.
696824 | Galea Life Выключатель двойной dark bronze (696824) | 1638.175 | шт | 2021г.
696825 | Galea Life Кнопка Dark (696825) | 1095.49 | шт | 2021г.
696826 | Galea Life Диммер 60-600 Вт dark bronze (696826) | 10422.68 | шт | 2021г.
695507 | Galea Life Розетка с заземлением 2К+З со шторками белый (695507) | 789.9925 | шт | 2021г.
695509 | Galea Life Розетка телефонная 1хRJ11 белый (695509) | 1068.1631 | шт | 2021г.
696802 | Galea Life Выключатель с подсветкой белый (696802) | 1677.3038 | шт | 2021г.
696803 | Galea Life Выключатель двойной с подсветкой белый (696803) | 2985.3425 | шт | 2021г.
696806 | Galea Life Светорегулятор 60-600Вт белый (696806) | 9978.0037 | шт | 2021г.
696808 | Galea Life Розетка телевизионная TV FM Sat белый (696808) | 2100.705 | шт | 2021г.
696810 | Galea Life Розетка компьютерная RJ45 белый (696810) | 2116.7331 | шт | 2021г.
696811 | Galea Life Рамка 1 пост белая (696811) | 225.7594 | шт | 2021г.
696812 | Galea Life Рамка 2 поста горизонтальная белый (696812) | 429.5537 | шт | 2021г.
696813 | Galea Life Рамка 3 поста горизонтальная белый (696813) | 689.8275 | шт | 2021г.
775608 | Galea Life Механизм переключателя двухклавишного с подсветкой 10А PRO21 (775608) | 1748.0719 | шт | 2021г.
695500 | Galea Life Выключатель белый (695500) | 849.7494 | шт | 2021г.
695501 | Galea Life Переключатель на два направления белый (695501) | 1048.8431 | шт | 2021г.
695504 | Galea Life Выключатель двойной белый (695504) | 1549.5531 | шт | 2021г.
695505 | Galea Life Кнопка белая (695505) | 1004.1512 | шт | 2021г.
771461 | Galea Life Лицевая панель для управления рольставнями титан (771461) | 700.5512 | шт | 2021г.
771991 | Galea Life Рамка 2 поста кожа Havana (771991) | 6765.5794 | шт | 2021г.
771234 | Galea Life Центральная плата для одноклавишного выключателя с подсветкой (771234) | 685.0838 | шт | 2021г.
777210 | Galea Life Клавиша 1 шт titanium (777210) | 60.2313 | шт | 2021г.
771405 | Galea Life Рамка 5 постов титан (771405) | 3318.2388 | шт | 2021г.
771595 | Galea Life Центральная плата для розетки телефонной RJ12 перламутр (771595) | 321.5975 | шт | 2021г.
771566 | Galea Life Панель лицевая телевизионной розетки pearl (771566) | 393.6162 | шт | 2021г.
771320 | Galea Life Центральная плата для розетки 2К+З алюминий (771320) | 266.11 | шт | 2021г.
771956 | Galea Life Рамка 2 поста вертикальная алюминий (771956) | 3332.815 | шт | 2021г.
777321 | Galea Life Панель лицевая aluminium (777321) | 89.7288 | шт | 2021г.
777319 | Galea Life Панель лицевая универсальная aluminium (777319) | 190.2819 | шт | 2021г.
775993 | Galea Life Коннектор DIN 42801 (775993) | 3957.035 | шт | 2021г.
777520 | GALEA Накладка для розетки с заземлением металлик/медь (777520) | 155.0056 | шт | 2021г.
771548 | Galea Life Клавиша с символом Лестница жемчужный (771548) | 363.2131 | шт | 2021г.
696817 | Galea Life Розетка телевизионная TV оконечная 2400МГц 10дБ PRO21 (696817) | 1932.7475 | шт | 2021г.
775855 | Galea Life Выключатель кнопочный с ключом 2п PRO21 (775855) | 7111.8875 | шт | 2021г.
696837 | Galea Life Розетка телевизионная TV оконечная 2400МГц 10дБ PRO21 (696837) | 2050.2344 | шт | 2021г.
771908 | Galea Life Рамка 4 поста вертикальная Magic Red (771908) | 13606.8575 | шт | 2021г.
696838 | Galea Life Розетка телевизионная TV проходная 2400МГц 14дБ PRO21 (696838) | 2017.2438 | шт | 2021г.
771215 | Galea Life Клавиша для выключателя 2п (771215) | 626.0456 | шт | 2021г.
771715 | Galea Life Рамка 5 постов горизонтальная Corian Everest (771715) | 9828.3312 | шт | 2021г.
696818 | Galea Life Розетка телефизионная TV проходная 2400МГц 14дБ PRO21 (696818) | 1899.7712 | шт | 2021г.
771528 | Galea Life Лицевая панель для розетки 2К+З со шторками жемчужный французский стандарт (771528) | 146.8837 | шт | 2021г.
771340 | Galea Life Розетка с заземлением 2К+З моноблок алюминий (771340) | 450.2969 | шт | 2021г.
771940 | Рамка 2 постовая спец Pearl (771940) | 1387.8344 | шт | 2021г.
771018 | Galea Life Клавиша для выключателя 2п с индикацией (771018) | 760.61 | шт | 2021г.
781059 | Клавиша выключателя с реле белая (781059) | 409.17 | шт | 2021г.
771789 | Galea Life Рамка 5 постов вертикальная Fossil (771789) | 11302.9044 | шт | 2021г.
771170 | Galea Life Лицевая панель светорегулятор поворотный с подсветкой жемчужный (771170) | 1080.1662 | шт | 2021г.
696877 | Galea Life Розетка телевизионная TV оконечная 2400МГц 10дБ PRO21 (696877) | 2058.4713 | шт | 2021г.
696878 | Galea Life Розетка телевизионная TV проходная 2400МГц 14дБ PRO21 (696878) | 2025.495 | шт | 2021г.
771733 | Galea Life Рамка 3 поста горизонтальная Canyon (771733) | 5759.2144 | шт | 2021г.
696979 | Galea Life Розетка телевизионная TV оконечная 2400МГц 10дБ PRO21 (696979) | 1954.7269 | шт | 2021г.
775937 | Galea Life Розетка компьютерная 2хRJ45 ISDN PRO21 (775937) | 1966.73 | шт | 2021г.
694339 | Переключатель на 2 направления двухклавишный алюминий (694339) | 520.6912 | шт | 2021г.
696859 | Galea Life Розетка телефизионная TV проходная 2400МГц 14дБ PRO21 (696859) | 1998.3981 | шт | 2021г.
696858 | Galea Life Розетка телевизионная TV проходная 2400МГц 14дБ PRO21 (696858) | 2017.2438 | шт | 2021г.
771254 | Galea Life Лицевая панель для выключателя с ключом-картой темная бронза (771254) | 738.6019 | шт | 2021г.
771000 | Панель лицевая для колонки белый (771000) | 397.1237 | шт | 2021г.
771509 | Galea Life Рамка 5 постов вертикальная жемчужный (771509) | 2742.5775 | шт | 2021г.
771424 | Galea Life Розетка с заземлением 2К+З с механизмом выталкивания вилки титан (771424) | 1304.8187 | шт | 2021г.
777043 | Gal-Деко Панель лицевая сигнализации (777043) | 953.8531 | шт | 2021г.
771443 | Galea Life Панель лицевая для технической сигнализации титан (771443) | 2686.4431 | шт | 2021г.
771103 | Galea Life Лицевая панель для двухклавишного выключателя EIB (771103) | 12361.7381 | шт | 2021г.
771357 | Galea Life Лицевая панель для управления вентиляцией и выключателя с задержкой срабатывания алюминий (771357) | 1137.9681 | шт | 2021г.
771924 | Galea Life Рамка 4 поста горизонтальная Magic Green (771924) | 14863.9369 | шт | 2021г.
771377 | Galea Life Лицевая панель для предохранителя алюминий (771377) | 421.1588 | шт | 2021г.
775896 | Galea Life Лампа зеленая + вставка 8-12В 15мА PRO21 (775896) | 740.2406 | шт | 2021г.
771274 | Панель лицевая Выкл карт Dbron (771274) | 1873.5081 | шт | 2021г.
696857 | Galea Life Розетка телефизионная TV оконечная 2400МГц 10дБ PRO21 (696857) | 2050.2344 | шт | 2021г.
771768 | Galea Life Рамка 4 поста вертикальная Gray Fieldstone (771768) | 8250.5888 | шт | 2021г.
781543 | Лицевая панель интерфейс Pearl (781543) | 934.8206 | шт | 2021г.
775818 | Galea Life Выключатель двухклавишный кнопочный PRO21 (775818) | 2153.03 | шт | 2021г.
771302 | Galea Life Рамка 2 поста алюминий (771302) | 991.8606 | шт | 2021г.
771485 | Galea Life Центральная плата для вывода кабеля титан (771485) | 565.3544 | шт | 2021г.
771039 | Galea Life Розетка с заземлением 2К+З моноблок белый (771039) | 645.5094 | шт | 2021г.
672318 | ETIKA Диммер нажимной 400Вт слоновая кость (672318) | 2311.27 | шт | 2021г.
672430 | ETIKA Термостат сенсорный для пола алюминий (672430) | 4327.0763 | шт | 2021г.
672511 | ETIKA Рамка 1 пост слоновая кость (672511) | 22.5975 | шт | 2021г.
672532 | ETIKA Рамка 2 поста красная (672532) | 112.815 | шт | 2021г.
672521 | ETIKA Рамка 1 пост светлая галька (672521) | 56.4219 | шт | 2021г.
672563 | ETIKA Рамка 3 поста сливовая (672563) | 233.3925 | шт | 2021г.
672214 | ETIKA Кнопка НО/НЗ белая 6АХ (672214) | 212.2756 | шт | 2021г.
672313 | ETIKA Выключатель трехклавишный слоновая кость 10АХ (672313) | 684.9831 | шт | 2021г.
672574 | ETIKA Рамка 4 поста какао (672574) | 466.7706 | шт | 2021г.
672204 | ETIKA Выключатель двухклавишный с подсветкой белый винтовые зажимы 10АХ (672204) | 183.4825 | шт | 2021г.
672534 | ETIKA Рамка 4 поста красная (672534) | 338.4594 | шт | 2021г.
672493 | ETIKA Выключатель ключ-карта алюминий (672493) | 2045.3756 | шт | 2021г.
672312 | ETIKA Переключатель двухклавишный слоновая кость автоматические зажимы 10AX (672312) | 216.1138 | шт | 2021г.
672305 | ETIKA Переключатель одноклавишный слоновая кость винтовые зажимы 10A (672305) | 119.3413 | шт | 2021г.
672615 | ETIKA Переключатель одноклавишный с подсветкой антрацит автоматические зажимы 10AX (672615) | 234.6575 | шт | 2021г.
672560 | ETIKA Рамка 1 пост IP44 слоновая кость (672560) | 240.9394 | шт | 2021г.
672512 | ETIKA Рамка 2 поста слоновая кость (672512) | 42.895 | шт | 2021г.
672552 | ETIKA Рамка 2 поста алюминий (672552) | 141.45 | шт | 2021г.
672575 | ETIKA Рамка 5 постов какао (672575) | 544.5825 | шт | 2021г.
672316 | ETIKA Переключатель двухклавишный с подсветкой слоновая кость автоматические зажимы 10AX (672316) | 436.1806 | шт | 2021г.
672416 | ETIKA Переключатель двухклавишный с подсветкой алюминий автоматические зажимы 10AX (672416) | 449.6644 | шт | 2021г.
672584 | ETIKA Рамка 4 поста антрацит (672584) | 466.7706 | шт | 2021г.
672415 | ETIKA Переключатель одноклавишный с подсветкой алюминий автоматические зажимы 10AX (672415) | 234.6575 | шт | 2021г.
672215 | ETIKA Переключатель одноклавишный с подсветкой белый автоматические зажимы 10AX (672215) | 168.4319 | шт | 2021г.
672515 | ETIKA Рамка 5 постов слоновая кость (672515) | 176.6544 | шт | 2021г.
672217 | ETIKA Датчик движения 400Вт без нейтрали белый (672217) | 3625.375 | шт | 2021г.
672513 | ETIKA Рамка 3 поста слоновая кость (672513) | 78.6312 | шт | 2021г.
672520 | ETIKA Коробка наружная 1 пост слоновая кость (672520) | 151.6562 | шт | 2021г.
672553 | ETIKA Рамка 3 поста алюминий (672553) | 212.1894 | шт | 2021г.
672417 | ETIKA Датчик движения 400Вт без нейтрали алюминий (672417) | 3697.8969 | шт | 2021г.
672572 | ETIKA Рамка 2 поста какао (672572) | 155.595 | шт | 2021г.
672203 | ETIKA Выключатель одноклавишный с подсветкой белый винтовые зажимы 10АХ (672203) | 152.9212 | шт | 2021г.
672230 | ETIKA Термостат сенсорный для пола белый (672230) | 4622.5256 | шт | 2021г.
672212 | ETIKA Переключатель двухклавишный белый автоматические зажимы 10AX (672212) | 216.1138 | шт | 2021г.
672555 | ETIKA Рамка 5 постов алюминий (672555) | 544.5825 | шт | 2021г.
672565 | ETIKA Рамка 5 постов сливовая (672565) | 544.5825 | шт | 2021г.
672573 | ETIKA Рамка 3 поста какао (672573) | 233.3925 | шт | 2021г.
672413 | ETIKA Выключатель трехклавишный алюминий 10АХ (672413) | 794.7506 | шт | 2021г.
672218 | ETIKA Диммер нажимной 400Вт белый (672218) | 2311.27 | шт | 2021г.
672612 | ETIKA Переключатель двухклавишный антрацит автоматические зажимы 10AX (672612) | 326.9019 | шт | 2021г.
672314 | ETIKA Кнопка НО/НЗ слоновая кость 6АХ (672314) | 212.2756 | шт | 2021г.
672418 | ETIKA Диммер нажимной 400Вт алюминий (672418) | 2873.8069 | шт | 2021г.
672544 | ETIKA Рамка 4 поста зеленый папоротник (672544) | 338.4594 | шт | 2021г.
672393 | ETIKA Выключатель ключ-карта слоновая кость (672393) | 1663.0869 | шт | 2021г.
672303 | ETIKA Выключатель одноклавишный с подсветкой бежевый винтовые зажимы (672303) | 132.9544 | шт | 2021г.
672561 | ETIKA Рамка 1 пост сливовая (672561) | 74.635 | шт | 2021г.
672630 | ETIKA Термостат сенсорный для пола антрацит (672630) | 4622.5256 | шт | 2021г.
672581 | ETIKA Рамка 1 пост антрацит (672581) | 67.8644 | шт | 2021г.
672201 | ETIKA Выключатель одноклавишный белый винтовые зажимы 10АХ (672201) | 91.7987 | шт | 2021г.
672315 | ETIKA Переключатель одноклавишный с подсветкой слоновая кость автоматические зажимы 10AX (672315) | 168.4319 | шт | 2021г.
672290 | ETIKA Вывод кабеля IP44 белый (672290) | 376.2225 | шт | 2021г.
672317 | ETIKA Датчик движения 400Вт без нейтрали слоновая кость (672317) | 3625.375 | шт | 2021г.
672571 | ETIKA Рамка 1 пост какао (672571) | 74.635 | шт | 2021г.
672693 | ETIKA Выключатель ключ-карта антрацит (672693) | 2045.3756 | шт | 2021г.
672213 | ETIKA Выключатель трехклавишный белый 10АХ (672213) | 684.9831 | шт | 2021г.
672502 | ETIKA Рамка 2 поста белая (672502) | 42.895 | шт | 2021г.
672505 | ETIKA Рамка 5 постов белая (672505) | 176.6544 | шт | 2021г.
672564 | ETIKA Рамка 4 поста сливовая (672564) | 466.7706 | шт | 2021г.
672530 | ETIKA Коробка наружная 2 поста белая (672530) | 272.9956 | шт | 2021г.
672524 | ETIKA Рамка 4 поста светлая галька (672524) | 338.4594 | шт | 2021г.
672412 | ETIKA Переключатель двухклавишный алюминий автоматические зажимы 10AX (672412) | 326.9019 | шт | 2021г.
672301 | ETIKA Выключатель одноклавишный слоновая кость винтовые зажимы 10АХ (672301) | 91.7987 | шт | 2021г.
672504 | ETIKA Рамка 4 поста белая (672504) | 133.2275 | шт | 2021г.
672613 | ETIKA Выключатель трехклавишный антрацит 10АХ (672613) | 794.7506 | шт | 2021г.
672562 | ETIKA Рамка 2 поста сливовая (672562) | 155.595 | шт | 2021г.
672554 | ETIKA Рамка 4 поста алюминий (672554) | 466.7706 | шт | 2021г.
672535 | ETIKA Рамка 5 постов красная (672535) | 394.8669 | шт | 2021г.
672582 | ETIKA Рамка 2 поста антрацит (672582) | 141.45 | шт | 2021г.
672205 | ETIKA Переключатель одноклавишный белый винтовые зажимы 10A (672205) | 119.3413 | шт | 2021г.
672541 | ETIKA Рамка 1 пост зеленый папоротник (672541) | 56.4219 | шт | 2021г.
672523 | ETIKA Рамка 3 поста светлая галька (672523) | 169.2369 | шт | 2021г.
672501 | ETIKA Рамка 1 пост белая (672501) | 22.5975 | шт | 2021г.
672550 | ETIKA Рамка 1 пост IP44 белая (672550) | 240.9394 | шт | 2021г.
672329 | ETIKA Вывод кабеля IP21 слоновая кость (672329) | 150.2763 | шт | 2021г.
672202 | ETIKA Выключатель двухклавишный белый винтовые зажимы 10АХ (672202) | 136.3469 | шт | 2021г.
672293 | ETIKA Выключатель ключ-карта белый (672293) | 1663.0869 | шт | 2021г.
672304 | ETIKA Выключатель двухклавишный с подсветкой слоновая кость винтовые зажимы 10АХ (672304) | 183.4825 | шт | 2021г.
665096 | ETIKA Чехол изолирующий (665096) | 77.0212 | шт | 2021г.
665098 | ETIKA Колпачок защитный (665098) | 13.8575 | шт | 2021г.
672514 | ETIKA Рамка 4 поста слоновая кость (672514) | 133.2275 | шт | 2021г.
672229 | ETIKA Вывод кабеля IP21 белый (672229) | 150.2763 | шт | 2021г.
672510 | ETIKA Коробка наружная 1 пост белая (672510) | 151.6562 | шт | 2021г.
672551 | ETIKA Рамка 1 пост алюминий (672551) | 67.8644 | шт | 2021г.
665090 | ETIKA Лампочка подсветки 0.15мА 230В (665090) | 47.035 | шт | 2021г.
672522 | ETIKA Рамка 2 поста светлая галька (672522) | 112.815 | шт | 2021г.
672583 | ETIKA Рамка 3 поста антрацит (672583) | 212.1894 | шт | 2021г.
672414 | ETIKA Кнопка НО/НЗ алюминий 6АХ (672414) | 252.6119 | шт | 2021г.
672531 | ETIKA Рамка 1 пост красная (672531) | 56.4219 | шт | 2021г.
672216 | ETIKA Переключатель двухклавишный с подсветкой белый автоматические зажимы 10AX (672216) | 436.1806 | шт | 2021г.
672614 | ETIKA Кнопка НО/НЗ антрацит 6АХ (672614) | 252.6119 | шт | 2021г.
672542 | ETIKA Рамка 2 поста зеленый папоротник (672542) | 112.815 | шт | 2021г.
672540 | ETIKA Коробка наружная 2 поста слоновая кость (672540) | 272.9956 | шт | 2021г.
672543 | ETIKA Рамка 3 поста зеленый папоротник (672543) | 169.2369 | шт | 2021г.
672533 | ETIKA Рамка 3 поста красная (672533) | 169.2369 | шт | 2021г.
672503 | ETIKA Рамка 3 поста белая (672503) | 78.6312 | шт | 2021г.
672200 | ETIKA Переключатель IP44 белый 10АХ (672200) | 301.7169 | шт | 2021г.
672585 | ETIKA Рамка 5 постов антрацит (672585) | 544.5825 | шт | 2021г.
672616 | ETIKA Переключатель двухклавишный с подсветкой антрацит автоматические зажимы 10AX (672616) | 449.6644 | шт | 2021г.
672618 | ETIKA Диммер нажимной 400Вт антрацит (672618) | 2873.8069 | шт | 2021г.
672302 | ETIKA Выключатель двухклавишный слоновая кость винтовые зажимы 10АХ (672302) | 136.3469 | шт | 2021г.
672545 | ETIKA Рамка 5 постов зеленый папоротник (672545) | 394.8669 | шт | 2021г.
672330 | ETIKA Термостат сенсорный для пола слоновая кость (672330) | 4622.5256 | шт | 2021г.
89621 | Коробка напольная 10м высота 65мм вертикальная серая (89621) (089621) | 8067.8969 | шт | 2021г.
89607 | Коробка напольная 12 модулей глубина 105мм бежевая крышка для ковров/паркетного пола (89607) (089607) | 8687.3731 | шт | 2021г.
407260 | Выключатель автоматический однополюсный 6А C DX3-E 6кА (407260) | 325.9531 | шт | 2021г.
408091 | Выключатель автоматический трехполюсный 25А D DX3 6кА/10кА (408091) | 3924.4756 | шт | 2021г.
407853 | Выключатель автоматический трехполюсный 3А С DX3 6kA/10kA (407853) | 2862.1631 | шт | 2021г.
409767 | Выключатель автоматический двухполюсный 10А C DX3 25кА (409767) | 3729.6513 | шт | 2021г.
409070 | Выключатель автоматический четырехполюсный 50А B DX3 10kА/16kА (409070) | 8653.5775 | шт | 2021г.
407277 | Выключатель автоматический двухполюсный 16А C DX3-E 6кА (407277) | 646.8463 | шт | 2021г.
403885 | Выключатель автоматический трехполюсный 6А B TX3 6kA/10kA (403885) | 1150.7188 | шт | 2021г.
403907 | Выключатель автоматический четырехполюсный 50А B TX3 6kA/10kA (403907) | 2837.4381 | шт | 2021г.
409564 | Выключатель автоматический двухполюсный 4А C DX3 10/16kА DC (409564) | 1968.6131 | шт | 2021г.
409847 | Выключатель автоматический четырехполюсный 20А D DX3 25кА (409847) | 10796.3294 | шт | 2021г.
409332 | Выключатель автоматический четырехполюсный 4А C DX3 10kА/16kА (409332) | 8015.27 | шт | 2021г.
409810 | Выключатель автоматический однополюсный 32А D DX3 25кА (409810) | 2687.1619 | шт | 2021г.
403959 | Выключатель автоматический четырехполюсный 20А C TX3 6кА/10кА (403959) | 1821.83 | шт | 2021г.
410008 | Выключатель автоматический двухполюсный 16А C DX3 36кА (410008) | 9029.6706 | шт | 2021г.
407923 | Выключатель автоматический четырехполюсный 4А С DX3 6kA/10kA (407923) | 4467.2325 | шт | 2021г.
409787 | Выключатель автоматический трехполюсный 63А C DX3 25kА (409787) | 10600.0387 | шт | 2021г.
407560 | Выключатель автоматический трехполюсный 13А B DX3 6kA/10kA (407560) | 1716.1306 | шт | 2021г.
407795 | Выключатель автоматический двухполюсный 4А С DX3 6kA/10kA (407795) | 2243.1756 | шт | 2021г.
403905 | Выключатель автоматический четырехполюсный 32А B TX3 6kA/10kA (403905) | 2367.9938 | шт | 2021г.
408989 | Выключатель автоматический трехполюсный 10А B DX3 10kА/16kА (408989) | 5366.9206 | шт | 2021г.
403974 | Выключатель автоматический однополюсный 25А B TX3 6кА (403974) | 205.5337 | шт | 2021г.
409228 | Выключатель автоматический двухполюсный 80А C DX3 10kА/16kА (409228) | 8665.9688 | шт | 2021г.
409059 | Выключатель автоматический четырехполюсный 2А B DX3 10kА/16kА (409059) | 9648.1981 | шт | 2021г.
408993 | Выключатель автоматический трехполюсный 25А B DX3 10kА/16kА (408993) | 6428.2987 | шт | 2021г.
409804 | Выключатель автоматический однополюсный 2А D DX3 25кА (409804) | 2577.9981 | шт | 2021г.
407567 | Выключатель автоматический трехполюсный 63А B DX3 6kA/10kA (407567) | 2406.8494 | шт | 2021г.
407794 | Выключатель автоматический двухполюсный 3А С DX3 6kA/10kA (407794) | 2243.1756 | шт | 2021г.
403958 | Выключатель автоматический четырехполюсный 16А C TX3 6kA/10kA (403958) | 1563.4681 | шт | 2021г.
409834 | Выключатель автоматический трехполюсный 20А D DX3 25кА (409834) | 10600.0387 | шт | 2021г.
407506 | Выключатель автоматический двухполюсный 6А B DX3 6кА/10кА (407506) | 1142.41 | шт | 2021г.
408085 | Выключатель автоматический трехполюсный 6А D DX3 6kA/10kA (408085) | 3930.5706 | шт | 2021г.
404039 | Выключатель автоматический двухполюсный 6А C TX3 6кА (404039) | 440.3637 | шт | 2021г.
407280 | Выключатель автоматический двухполюсный 32А C DX3-E 6кА (407280) | 733.24 | шт | 2021г.
409844 | Выключатель автоматический четырехполюсный 6А D DX3 25кА (409844) | 11188.925 | шт | 2021г.
409201 | Выключатель автоматический двухполюсный 13А C DX3 10kА/16kА (409201) | 3055.7225 | шт | 2021г.
409842 | Выключатель автоматический трехполюсный 125А D DX3 25кА (409842) | 12563.0025 | шт | 2021г.
407434 | Выключатель автоматический однополюсный 25А B DX3 6кА/10кА (407434) | 488.6781 | шт | 2021г.
403891 | Выключатель автоматический трехполюсный 32А B TX3 6kA/10kA (403891) | 1198.7744 | шт | 2021г.
408876 | Выключатель автоматический однополюсный 40А B DX3 10kА/16kА (408876) | 1655.3531 | шт | 2021г.
403862 | Выключатель автоматический однополюсный 25А B TX3 6кА/10кА (403862) | 309.9969 | шт | 2021г.
408031 | Выключатель автоматический двухполюсный 16А D DX3 6kA/10kA (408031) | 2151.0606 | шт | 2021г.
409253 | Выключатель автоматический трехполюсный 13А C DX3 10kА/16kА (409253) | 4632.545 | шт | 2021г.
408866 | Выключатель автоматический однополюсный 2А B DX3 10kА/16kА (408866) | 1717.2375 | шт | 2021г.
407622 | Выключатель автоматический четырехполюсный 10А B DX3 6kA/10kA (407622) | 2854.7169 | шт | 2021г.
407309 | Выключатель автоматический четырехполюсный 40А C DX3-E 6kA/6kА (407309) | 1563.2669 | шт | 2021г.
409756 | Выключатель автоматический однополюсный 20А C DX3 25кА (409756) | 1884.4619 | шт | 2021г.
407558 | Выключатель автоматический трехполюсный 6А B DX3 6kA/10kA (407558) | 1620.005 | шт | 2021г.
403918 | Выключатель автоматический однополюсный 25А C TX3 6кА/10кА (403918) | 302.91 | шт | 2021г.
407279 | Выключатель автоматический двухполюсный 25А C DX3-E 6кА (407279) | 660.7613 | шт | 2021г.
409058 | Выключатель автоматический четырехполюсный 1А B DX3 10kА/16kА (409058) | 9648.1981 | шт | 2021г.
409260 | Выключатель автоматический трехполюсный 63А C DX3 10kА/16kА (409260) | 7888.7125 | шт | 2021г.
409196 | Выключатель автоматический двухполюсный 2А C DX3 10kА/16kА (409196) | 3668.155 | шт | 2021г.
407288 | Выключатель автоматический трехполюсный 6А C DX3-E 6кА (407288) | 1293.5056 | шт | 2021г.
409819 | Выключатель автоматический двухполюсный 10А D DX3 25кА (409819) | 4318.5375 | шт | 2021г.
409112 | Выключатель автоматический однополюсный 10А C DX3 10kА/16kА (409112) | 1196.2444 | шт | 2021г.
407803 | Выключатель автоматический двухполюсный 32А С DX3 6kA/10kA (407803) | 1283.2131 | шт | 2021г.
409198 | Выключатель автоматический двухполюсный 4А C DX3 10kА/16kА (409198) | 3668.155 | шт | 2021г.
409794 | Выключатель автоматический четырехполюсный 16А C DX3 25кА (409794) | 8205.2069 | шт | 2021г.
408143 | Выключатель автоматический четырехполюсный 6А D DX3 6kA/10kA (408143) | 5440.0319 | шт | 2021г.
409204 | Выключатель автоматический двухполюсный 25А C DX3 10kА/16kА (409204) | 3668.155 | шт | 2021г.
408874 | Выключатель автоматический однополюсный 25А B DX3 10kА/16kА (408874) | 1527.8612 | шт | 2021г.
409852 | Выключатель автоматический четырехполюсный 63А D DX3 25kА (409852) | 17274.1213 | шт | 2021г.
403864 | Выключатель автоматический однополюсный 40А B TX3 6kA/10kA (403864) | 378.0912 | шт | 2021г.
407472 | Выключатель автоматический двухполюсный 1п+N 6А В DX3 6kА/10кА (407472) | 1073.18 | шт | 2021г.
409774 | Выключатель автоматический двухполюсный 63А C DX3 25kА (409774) | 7655.5787 | шт | 2021г.
409730 | Выключатель автоматический трехполюсный 20А B DX3 25kА (409730) | 8440.7556 | шт | 2021г.
409259 | Выключатель автоматический трехполюсный 50А C DX3 10kА/16kА (409259) | 6959.4406 | шт | 2021г.
407627 | Выключатель автоматический четырехполюсный 32А B DX3 6kA/10kA (407627) | 3344.6169 | шт | 2021г.
407629 | Выключатель автоматический четырехполюсный 50А B DX3 6kA/10kA (407629) | 3696.6894 | шт | 2021г.
409731 | Выключатель автоматический трехполюсный 25А B DX3 25kА (409731) | 8911.8819 | шт | 2021г.
408087 | Выключатель автоматический трехполюсный 10А D DX3 6кА/10кА (408087) | 3272.7131 | шт | 2021г.
403874 | Выключатель автоматический двухполюсный 16А B TX3 6кА/10кА (403874) | 663.8806 | шт | 2021г.
408095 | Выключатель автоматический трехполюсный 63А D DX3 6кА/10кА (408095) | 5565.6119 | шт | 2021г.
404033 | Выключатель автоматический однополюсный 50А C TX3 6кА (404033) | 336.0588 | шт | 2021г.
409337 | Выключатель автоматический четырехполюсный 20А C DX3 10kА/16kА (409337) | 7679.9588 | шт | 2021г.
407270 | Выключатель автоматический двухполюсный 1А C DX3-E 6kA/6kА (407270) | 2442.1112 | шт | 2021г.
407668 | Выключатель автоматический однополюсный 10А C DX3 6кА/10кА (407668) | 362.6237 | шт | 2021г.
407470 | Выключатель автоматический двухполюсный 1п+N 3А В DX3 6kА/10кА (407470) | 2893.745 | шт | 2021г.
403932 | Выключатель автоматический двухполюсный 25А C TX3 6кА/10кА (403932) | 755.4925 | шт | 2021г.
403949 | Выключатель автоматический трехполюсный 50А C TX3 6кА/10кА (403949) | 1615.3044 | шт | 2021г.
408942 | Выключатель автоматический двухполюсный 16А B DX3 10kА/16kА (408942) | 3526.8487 | шт | 2021г.
407672 | Выключатель автоматический однополюсный 25А C DX3 6кА/10кА (407672) | 383.755 | шт | 2021г.
407922 | Выключатель автоматический четырехполюсный 3А С DX3 6kA/10kA (407922) | 4467.2325 | шт | 2021г.
407975 | Выключатель автоматический однополюсный 40А D DX3 6kA/10kA (407975) | 1223.6862 | шт | 2021г.
409252 | Выключатель автоматический трехполюсный 10А C DX3 10kА/16kА (409252) | 4632.545 | шт | 2021г.
404040 | Выключатель автоматический двухполюсный 10А C TX3 6кА (404040) | 420.5981 | шт | 2021г.
403928 | Выключатель автоматический двухполюсный 10А C TX3 6кА/10кА (403928) | 681.3894 | шт | 2021г.
407559 | Выключатель автоматический трехполюсный 10А B DX3 6kA/10kA (407559) | 1415.2762 | шт | 2021г.
409567 | Выключатель автоматический двухполюсный 10А C DX3 10/16kА DC (409567) | 2098.865 | шт | 2021г.
409117 | Выключатель автоматический однополюсный 32А C DX3 10kА/16kА (409117) | 1499.2262 | шт | 2021г.
407294 | Выключатель автоматический трехполюсный 32А C DX3-E 6кА (407294) | 1244.185 | шт | 2021г.
403978 | Выключатель автоматический однополюсный 63А B TX3 6kA (403978) | 441.945 | шт | 2021г.
407851 | Выключатель автоматический трехполюсный 1А С DX3 6kA/10kA (407851) | 2862.1631 | шт | 2021г.
408948 | Выключатель автоматический двухполюсный 63А B DX3 10kА/16kА (408948) | 5254.2206 | шт | 2021г.
403957 | Выключатель автоматический четырехполюсный 13А C TX3 6kA/10kA (403957) | 1854.0731 | шт | 2021г.
409752 | Выключатель автоматический однополюсный 2А C DX3 25кА (409752) | 2021.8581 | шт | 2021г.
409257 | Выключатель автоматический трехполюсный 32А C DX3 10kА/16kА (409257) | 5792.7656 | шт | 2021г.
409329 | Выключатель автоматический четырехполюсный 1А C DX3 10kА/16kА (409329) | 8015.27 | шт | 2021г.
408941 | Выключатель автоматический двухполюсный 13А B DX3 10kА/16kА (408941) | 3526.8487 | шт | 2021г.
408991 | Выключатель автоматический трехполюсный 16А B DX3 10kА/16kА (408991) | 5366.9206 | шт | 2021г.
409062 | Выключатель автоматический четырехполюсный 6А B DX3 10kА/16kА (409062) | 6929.8713 | шт | 2021г.
409342 | Выключатель автоматический четырехполюсный 63А C DX3 10kА/16kА (409342) | 11360.1313 | шт | 2021г.
409845 | Выключатель автоматический четырехполюсный 10А D DX3 25кА (409845) | 9225.9613 | шт | 2021г.
409069 | Выключатель автоматический четырехполюсный 40А B DX3 10kА/16kА (409069) | 7507.2144 | шт | 2021г.
403916 | Выключатель автоматический однополюсный 16А C TX3 6кА/10кА (403916) | 277.035 | шт | 2021г.
409195 | Выключатель автоматический двухполюсный 1А C DX3 10kА/16kА (409195) | 3668.155 | шт | 2021г.
407933 | Выключатель автоматический четырехполюсный 50А С DX3 6kA/10kA (407933) | 2896.8356 | шт | 2021г.
407258 | Выключатель автоматический однополюсный 3А C DX3-E 6кА (407258) | 680.0238 | шт | 2021г.
407426 | Выключатель автоматический однополюсный 2А B DX3 6кА/10кА (407426) | 1346.7362 | шт | 2021г.
409282 | Выключатель автоматический трехполюсный 125А C DX3 10кА/16кА (409282) | 10827.2356 | шт | 2021г.
407306 | Выключатель автоматический четырехполюсный 20А C DX3-E 6кА (407306) | 1484.19 | шт | 2021г.
408946 | Выключатель автоматический двухполюсный 40А B DX3 10kА/16kА (408946) | 4588.1981 | шт | 2021г.
408033 | Выключатель автоматический двухполюсный 25А D DX3 6kA/10kA (408033) | 2587.0256 | шт | 2021г.
408150 | Выключатель автоматический четырехполюсный 32А D DX3 6kA/10kA (408150) | 5673.3525 | шт | 2021г.
407479 | Выключатель автоматический двухполюсный 1п+N 40А В DX3 6kА/10кА (407479) | 1149.8419 | шт | 2021г.
409833 | Выключатель автоматический трехполюсный 16А D DX3 25кА (409833) | 9029.6706 | шт | 2021г.
403956 | Выключатель автоматический четырехполюсный 10А C TX3 6kA/10kA (403956) | 1715.7281 | шт | 2021г.
407963 | Выключатель автоматический однополюсный 1А D DX3 6kA/10kA (407963) | 1331.6569 | шт | 2021г.
403877 | Выключатель автоматический двухполюсный 32А B TX3 6kA/10kA (403877) | 828.9056 | шт | 2021г.
408990 | Выключатель автоматический трехполюсный 13А B DX3 10kА/16kА (408990) | 5366.9206 | шт | 2021г.
409800 | Выключатель автоматический четырехполюсный 63А C DX3 25kА (409800) | 15271.885 | шт | 2021г.
409818 | Выключатель автоматический двухполюсный 6А D DX3 25кА (409818) | 5103.7287 | шт | 2021г.
409855 | Выключатель автоматический четырехполюсный 125А D DX3 25кА (409855) | 21200.0344 | шт | 2021г.
403963 | Выключатель автоматический четырехполюсный 50А C TX3 6кА/10кА (403963) | 2241.5081 | шт | 2021г.
407204 | Выключатель автоматический однополюсный 6А B DX3-E 6кА (407204) | 428.3894 | шт | 2021г.
404076 | Выключатель автоматический четырехполюсный 63А C TX3 6кА (404076) | 1496.955 | шт | 2021г.
408995 | Выключатель автоматический трехполюсный 40А B DX3 10kА/16kА (408995) | 6971.4581 | шт | 2021г.
408868 | Выключатель автоматический однополюсный 4А B DX3 10kА/16kА (408868) | 1717.2375 | шт | 2021г.
403970 | Выключатель автоматический однополюсный 10А B TX3 6кА (403970) | 203.6075 | шт | 2021г.
404030 | Выключатель автоматический однополюсный 25А C TX3 6кА (404030) | 171.6662 | шт | 2021г.
409573 | Выключатель автоматический двухполюсный 50А C DX3 10/16kА DC (409573) | 2701.5225 | шт | 2021г.
410028 | Выключатель автоматический трехполюсный 80А C DX3 36kА (410028) | 21985.2256 | шт | 2021г.
409831 | Выключатель автоматический трехполюсный 6А D DX3 25кА (409831) | 8008.9162 | шт | 2021г.
407305 | Выключатель автоматический четырехполюсный 16А C DX3-E 6кА (407305) | 1484.19 | шт | 2021г.
407974 | Выключатель автоматический однополюсный 32А D DX3 6kA/10kA (407974) | 1115.7156 | шт | 2021г.
409808 | Выключатель автоматический однополюсный 20А D DX3 25кА (409808) | 2471.9969 | шт | 2021г.
409809 | Выключатель автоматический однополюсный 25А D DX3 25кА (409809) | 2577.9981 | шт | 2021г.
407860 | Выключатель автоматический трехполюсный 20А С DX3 6kA/10kA (407860) | 1382.4725 | шт | 2021г.
408147 | Выключатель автоматический четырехполюсный 16А D DX3 6kA/10kA (408147) | 4531.9775 | шт | 2021г.
403860 | Выключатель автоматический однополюсный 16А B TX3 6кА/10кА (403860) | 288.9519 | шт | 2021г.
407617 | Выключатель автоматический четырехполюсный 1А B DX3 6kA/10kA (407617) | 6408.5906 | шт | 2021г.
403931 | Выключатель автоматический двухполюсный 20А C TX3 6кА/10кА (403931) | 751.18 | шт | 2021г.
409734 | Выключатель автоматический трехполюсный 50А B DX3 25kА (409734) | 10796.3294 | шт | 2021г.
408146 | Выключатель автоматический четырехполюсный 13А D DX3 6kA/10kA (408146) | 6254.1025 | шт | 2021г.
408082 | Выключатель автоматический трехполюсный 2А D DX3 6kA/10kA (408082) | 4585.8119 | шт | 2021г.
410021 | Выключатель автоматический трехполюсный 16А C DX3 36кА (410021) | 12955.5837 | шт | 2021г.
407468 | Выключатель автоматический двухполюсный 1п+N 1А В DX3 6kА/10кА (407468) | 2893.745 | шт | 2021г.
407272 | Выключатель автоматический двухполюсный 3А C DX3-E 6kA/6kА (407272) | 2442.1112 | шт | 2021г.
407429 | Выключатель автоматический однополюсный 6А B DX3 6кА/10кА (407429) | 487.7869 | шт | 2021г.
407930 | Выключатель автоматический четырехполюсный 25А С DX3 6kA/10kA (407930) | 2199.03 | шт | 2021г.
403903 | Выключатель автоматический четырехполюсный 20А B TX3 6kA/10kA (403903) | 2148.5881 | шт | 2021г.
409341 | Выключатель автоматический четырехполюсный 50А C DX3 10kА/16kА (409341) | 10015.1631 | шт | 2021г.
409280 | Выключатель автоматический трехполюсный 80А C DX3 10кА/16кА (409280) | 10827.2356 | шт | 2021г.
407475 | Выключатель автоматический двухполюсный 1п+N 16А В DX3 6kА/10кА (407475) | 881.5469 | шт | 2021г.
407263 | Выключатель автоматический однополюсный 16А C DX3-E 6кА (407263) | 263.1344 | шт | 2021г.
409207 | Выключатель автоматический двухполюсный 50А C DX3 10kА/16kА (409207) | 4580.8094 | шт | 2021г.
409336 | Выключатель автоматический четырехполюсный 16А C DX3 10kА/16kА (409336) | 6674.9306 | шт | 2021г.
414424 | Выключатель автоматический двухполюсный 6А В DX3 DC 800В (414424) | 3943.0481 | шт | 2021г.
407471 | Выключатель автоматический двухполюсный 1п+N 4А В DX3 6kА/10кА (407471) | 2893.745 | шт | 2021г.
409108 | Выключатель автоматический однополюсный 2А C DX3 10kА/16kА (409108) | 1434.5675 | шт | 2021г.
404004 | Выключатель автоматический трехполюсный 40А B TX3 6kA (404004) | 869.63 | шт | 2021г.
407208 | Выключатель автоматический однополюсный 20А B DX3-E 6кА (407208) | 366.505 | шт | 2021г.
408088 | Выключатель автоматический трехполюсный 13А D DX3 6kA/10kA (408088) | 4363.905 | шт | 2021г.
407474 | Выключатель автоматический двухполюсный 1п+N 13А В DX3 6kА/10кА (407474) | 1034.8706 | шт | 2021г.
407303 | Выключатель автоматический четырехполюсный 10А C DX3-E 6kA/6kА (407303) | 1484.19 | шт | 2021г.
407564 | Выключатель автоматический трехполюсный 32А B DX3 6kA/10kA (407564) | 1687.6538 | шт | 2021г.
409853 | Выключатель автоматический четырехполюсный 80А D DX3 25кА (409853) | 19629.6663 | шт | 2021г.
409066 | Выключатель автоматический четырехполюсный 20А B DX3 10kА/16kА (409066) | 6649.0556 | шт | 2021г.
407556 | Выключатель автоматический трехполюсный 3А B DX3 6kA/10kA (407556) | 4689.9587 | шт | 2021г.
409783 | Выключатель автоматический трехполюсный 25А C DX3 25кА (409783) | 6870.3875 | шт | 2021г.
403943 | Выключатель автоматический трехполюсный 13А C TX3 6kA/10kA (403943) | 1174.2506 | шт | 2021г.
409563 | Выключатель автоматический двухполюсный 3А C DX3 10/16kА DC (409563) | 1968.6131 | шт | 2021г.
404031 | Выключатель автоматический однополюсный 32А C TX3 6кА (404031) | 208.8975 | шт | 2021г.
408985 | Выключатель автоматический трехполюсный 2А B DX3 10kА/16kА (408985) | 6715.1519 | шт | 2021г.
404029 | Выключатель автоматический однополюсный 20А C TX3 6кА (404029) | 192.3088 | шт | 2021г.
408153 | Выключатель автоматический четырехполюсный 63А D DX3 6kA/10kA (408153) | 7194.9175 | шт | 2021г.
403960 | Выключатель автоматический четырехполюсный 25А C TX3 6кА/10кА (403960) | 1761.3688 | шт | 2021г.
404073 | Выключатель автоматический четырехполюсный 32А C TX3 6кА (404073) | 1105.4519 | шт | 2021г.
409334 | Выключатель автоматический четырехполюсный 10А C DX3 10kА/16kА (409334) | 6674.9306 | шт | 2021г.
409732 | Выключатель автоматический трехполюсный 32А B DX3 25kА (409732) | 6399.2756 | шт | 2021г.
403880 | Выключатель автоматический двухполюсный 63А B TX3 6kA/10kA (403880) | 1162.1037 | шт | 2021г.
403962 | Выключатель автоматический четырехполюсный 40А C TX3 6кА/10кА (403962) | 1964.7606 | шт | 2021г.
409571 | Выключатель автоматический двухполюсный 32А C DX3 10/16kА DC (409571) | 2215.015 | шт | 2021г.
403933 | Выключатель автоматический двухполюсный 32А C TX3 6кА/10кА (403933) | 839.6725 | шт | 2021г.
409780 | Выключатель автоматический трехполюсный 10А C DX3 25кА (409780) | 5888.9056 | шт | 2021г.
407623 | Выключатель автоматический четырехполюсный 13А B DX3 6kA/10kA (407623) | 3633.8706 | шт | 2021г.
409065 | Выключатель автоматический четырехполюсный 16А B DX3 10kА/16kА (409065) | 5767.825 | шт | 2021г.
409848 | Выключатель автоматический четырехполюсный 25А D DX3 25кА (409848) | 11188.925 | шт | 2021г.
403997 | Выключатель автоматический трехполюсный 6А B TX3 6kA (403997) | 763.3269 | шт | 2021г.
403929 | Выключатель автоматический двухполюсный 13А C TX3 6kA/10kA (403929) | 911.6337 | шт | 2021г.
409793 | Выключатель автоматический четырехполюсный 10А C DX3 25кА (409793) | 8205.2069 | шт | 2021г.
403947 | Выключатель автоматический трехполюсный 32А C TX3 6кА/10кА (403947) | 1202.325 | шт | 2021г.
409362 | Выключатель автоматический четырехполюсный 80А C DX3 10kА/16kА (409362) | 16684.7894 | шт | 2021г.
407271 | Выключатель автоматический двухполюсный 2А C DX3-E 6kA/6kА (407271) | 2442.1112 | шт | 2021г.
410024 | Выключатель автоматический трехполюсный 32А C DX3 36кА (410024) | 14133.3563 | шт | 2021г.
403948 | Выключатель автоматический трехполюсный 40А C TX3 6кА/10кА (403948) | 1251.9475 | шт | 2021г.
404053 | Выключатель автоматический трехполюсный 6А C TX3 6кА (404053) | 643.5975 | шт | 2021г.
409797 | Выключатель автоматический четырехполюсный 32А C DX3 25кА (409797) | 10560.7662 | шт | 2021г.
403866 | Выключатель автоматический однополюсный 63А B TX3 6kA/10kA (403866) | 500.1206 | шт | 2021г.
407926 | Выключатель автоматический четырехполюсный 10А С DX3 6kA/10kA (407926) | 2197.1038 | шт | 2021г.
403917 | Выключатель автоматический однополюсный 20А C TX3 6кА/10кА (403917) | 288.535 | шт | 2021г.
403878 | Выключатель автоматический двухполюсный 40А B TX3 6kA/10kA (403878) | 863.0319 | шт | 2021г.
404003 | Выключатель автоматический трехполюсный 32А B TX3 6kA (404003) | 869.63 | шт | 2021г.
407286 | Выключатель автоматический трехполюсный 3А C DX3-E 6kA/6kА (407286) | 2839.0338 | шт | 2021г.
403922 | Выключатель автоматический однополюсный 63А C TX3 6кА/10кА (403922) | 519.4981 | шт | 2021г.
404047 | Выключатель автоматический двухполюсный 50А C TX3 6кА (404047) | 700.5512 | шт | 2021г.
404071 | Выключатель автоматический четырехполюсный 20А C TX3 6kA (404071) | 851.5462 | шт | 2021г.
403964 | Выключатель автоматический четырехполюсный 63А C TX3 6кА/10кА (403964) | 2905.6044 | шт | 2021г.
409854 | Выключатель автоматический четырехполюсный 100А D DX3 25кА (409854) | 20414.8575 | шт | 2021г.
410023 | Выключатель автоматический трехполюсный 25А C DX3 36кА (410023) | 14133.3563 | шт | 2021г.
403941 | Выключатель автоматический трехполюсный 6А C TX3 6кА/10кА (403941) | 1243.3369 | шт | 2021г.
409837 | Выключатель автоматический трехполюсный 40А D DX3 25кА (409837) | 9814.8475 | шт | 2021г.
409255 | Выключатель автоматический трехполюсный 20А C DX3 10kА/16kА (409255) | 5328.1225 | шт | 2021г.
408145 | Выключатель автоматический четырехполюсный 10А D DX3 6kA/10kA (408145) | 4531.9775 | шт | 2021г.
404025 | Выключатель автоматический однополюсный 6А C TX3 6кА (404025) | 208.8975 | шт | 2021г.
403992 | Выключатель автоматический двухполюсный 63А B TX3 6kA (403992) | 913.9912 | шт | 2021г.
403934 | Выключатель автоматический двухполюсный 40А C TX3 6кА/10кА (403934) | 875.6531 | шт | 2021г.
409850 | Выключатель автоматический четырехполюсный 40А D DX3 25кА (409850) | 12563.0025 | шт | 2021г.
403876 | Выключатель автоматический двухполюсный 25А B TX3 6кА/10кА (403876) | 769.35 | шт | 2021г.
409792 | Выключатель автоматический четырехполюсный 6А C DX3 25кА (409792) | 10168.1706 | шт | 2021г.
409799 | Выключатель автоматический четырехполюсный 50А C DX3 25кА (409799) | 15271.885 | шт | 2021г.
403902 | Выключатель автоматический четырехполюсный 16А B TX3 6kA/10kA (403902) | 1889.6369 | шт | 2021г.
404057 | Выключатель автоматический трехполюсный 20А C TX3 6кА (404057) | 609.7156 | шт | 2021г.
404001 | Выключатель автоматический трехполюсный 20А B TX3 6kA (404001) | 723.1631 | шт | 2021г.
404042 | Выключатель автоматический двухполюсный 16А C TX3 6кА (404042) | 382.4181 | шт | 2021г.
409781 | Выключатель автоматический трехполюсный 16А C DX3 25кА (409781) | 5928.1494 | шт | 2021г.
408149 | Выключатель автоматический четырехполюсный 25А D DX3 6kA/10kA (408149) | 5440.0319 | шт | 2021г.
407626 | Выключатель автоматический четырехполюсный 25А B DX3 6kA/10kA (407626) | 3133.3763 | шт | 2021г.
407298 | Выключатель автоматический четырехполюсный 1А C DX3-E 6kA/6kА (407298) | 4093.4538 | шт | 2021г.
407299 | Выключатель автоматический четырехполюсный 2А C DX3-E 6kA/6kА (407299) | 4093.4538 | шт | 2021г.
407858 | Выключатель автоматический трехполюсный 13А С DX3 6kA/10kA (407858) | 1466.02 | шт | 2021г.
407209 | Выключатель автоматический однополюсный 25А B DX3-E 6kA/6kА (407209) | 383.18 | шт | 2021г.
409565 | Выключатель автоматический двухполюсный 6А C DX3 10/16kА DC (409565) | 1968.6131 | шт | 2021г.
404045 | Выключатель автоматический двухполюсный 32А C TX3 6кА (404045) | 544.7981 | шт | 2021г.
403987 | Выключатель автоматический двухполюсный 20А B TX3 6кА (403987) | 498.5106 | шт | 2021г.
409735 | Выключатель автоматический трехполюсный 63А B DX3 25kА (409735) | 10796.3294 | шт | 2021г.
403975 | Выключатель автоматический однополюсный 32А B TX3 6кА (403975) | 247.7531 | шт | 2021г.
409733 | Выключатель автоматический трехполюсный 40А B DX3 25kА (409733) | 6477.7919 | шт | 2021г.
407924 | Выключатель автоматический четырехполюсный 6А С DX3 6kA/10kA (407924) | 2307.7481 | шт | 2021г.
409251 | Выключатель автоматический трехполюсный 6А C DX3 10kА/16kА (409251) | 5567.3656 | шт | 2021г.
407557 | Выключатель автоматический трехполюсный 4А B DX3 6kA/10kA (407557) | 4689.9587 | шт | 2021г.
409796 | Выключатель автоматический четырехполюсный 25А C DX3 25кА (409796) | 10168.1706 | шт | 2021г.
403942 | Выключатель автоматический трехполюсный 10А C TX3 6кА/10кА (403942) | 929.6169 | шт | 2021г.
409338 | Выключатель автоматический четырехполюсный 25А C DX3 10kА/16kА (409338) | 8015.27 | шт | 2021г.
403899 | Выключатель автоматический четырехполюсный 6А B TX3 6kA/10kA (403899) | 2273.9812 | шт | 2021г.
404012 | Выключатель автоматический четырехполюсный 10А B TX3 6kA (404012) | 985.435 | шт | 2021г.
408984 | Выключатель автоматический трехполюсный 1А B DX3 10kА/16kА (408984) | 6715.1519 | шт | 2021г.
407304 | Выключатель автоматический четырехполюсный 13А C DX3-E 6kA/6kА (407304) | 3370.4487 | шт | 2021г.
404020 | Выключатель автоматический четырехполюсный 63А B TX3 6kA (404020) | 1740.9131 | шт | 2021г.
403857 | Выключатель автоматический однополюсный 6А B TX3 6кА/10кА (403857) | 346.4806 | шт | 2021г.
409071 | Выключатель автоматический четырехполюсный 63А B DX3 10kА/16kА (409071) | 9799.9262 | шт | 2021г.
407621 | Выключатель автоматический четырехполюсный 6А B DX3 6kA/10kA (407621) | 3172.85 | шт | 2021г.
407284 | Выключатель автоматический трехполюсный 1А C DX3-E 6kA/6kА (407284) | 2839.0338 | шт | 2021г.
408036 | Выключатель автоматический двухполюсный 50А D DX3 6kA/10kA (408036) | 3231.8306 | шт | 2021г.
408986 | Выключатель автоматический трехполюсный 3А B DX3 10kА/16kА (408986) | 6715.1519 | шт | 2021г.
407628 | Выключатель автоматический четырехполюсный 40А B DX3 6kA/10kA (407628) | 3344.6169 | шт | 2021г.
409254 | Выключатель автоматический трехполюсный 16А C DX3 10kА/16kА (409254) | 4632.545 | шт | 2021г.
408151 | Выключатель автоматический четырехполюсный 40А D DX3 6kA/10kA (408151) | 5905.8106 | шт | 2021г.
409830 | Выключатель автоматический трехполюсный 2А D DX3 25кА (409830) | 8008.9162 | шт | 2021г.
408084 | Выключатель автоматический трехполюсный 4А D DX3 6kA/10kA (408084) | 4585.8119 | шт | 2021г.
403863 | Выключатель автоматический однополюсный 32А B TX3 6kA/10kA (403863) | 361.0281 | шт | 2021г.
404026 | Выключатель автоматический однополюсный 10А C TX3 6кА (404026) | 171.6662 | шт | 2021г.
403865 | Выключатель автоматический однополюсный 50А B TX3 6kA/10kA (403865) | 464.715 | шт | 2021г.
403913 | Выключатель автоматический однополюсный 6А C TX3 6кА/10кА (403913) | 341.78 | шт | 2021г.
404018 | Выключатель автоматический четырехполюсный 40А B TX3 6kA (404018) | 1285.5994 | шт | 2021г.
410025 | Выключатель автоматический трехполюсный 40А C DX3 36кА (410025) | 17274.1213 | шт | 2021г.
404011 | Выключатель автоматический четырехполюсный 6А B TX3 6kA (404011) | 1035.6613 | шт | 2021г.
403986 | Выключатель автоматический двухполюсный 16А B TX3 6кА (403986) | 487.6862 | шт | 2021г.
403990 | Выключатель автоматический двухполюсный 40А B TX3 6kA (403990) | 642.8069 | шт | 2021г.
409335 | Выключатель автоматический четырехполюсный 13А C DX3 10kА/16kА (409335) | 6674.9306 | шт | 2021г.
404056 | Выключатель автоматический трехполюсный 16А C TX3 6кА (404056) | 572.8725 | шт | 2021г.
403961 | Выключатель автоматический четырехполюсный 32А C TX3 6кА/10кА (403961) | 1975.7863 | шт | 2021г.
403889 | Выключатель автоматический трехполюсный 20А B TX3 6kA/10kA (403889) | 1102.6631 | шт | 2021г.
409838 | Выключатель автоматический трехполюсный 50А D DX3 25кА (409838) | 12759.2931 | шт | 2021г.
403950 | Выключатель автоматический трехполюсный 63А C TX3 6кА/10кА (403950) | 1751.2919 | шт | 2021г.
409067 | Выключатель автоматический четырехполюсный 25А B DX3 10kА/16kА (409067) | 6929.8713 | шт | 2021г.
408988 | Выключатель автоматический трехполюсный 6А B DX3 10kА/16kА (408988) | 6428.2987 | шт | 2021г.
404074 | Выключатель автоматический четырехполюсный 40А C TX3 6кА (404074) | 1105.4519 | шт | 2021г.
408025 | Выключатель автоматический двухполюсный 3А D DX3 6kA/10kA (408025) | 3018.635 | шт | 2021г.
409256 | Выключатель автоматический трехполюсный 25А C DX3 10kА/16kА (409256) | 5567.3656 | шт | 2021г.
407620 | Выключатель автоматический четырехполюсный 4А B DX3 6kA/10kA (407620) | 6115.6569 | шт | 2021г.
407921 | Выключатель автоматический четырехполюсный 2А С DX3 6kA/10kA (407921) | 4467.2325 | шт | 2021г.
404034 | Выключатель автоматический однополюсный 63А C TX3 6кА (404034) | 336.5763 | шт | 2021г.
407932 | Выключатель автоматический четырехполюсный 40А С DX3 6kA/10kA (407932) | 2445.4175 | шт | 2021г.
409061 | Выключатель автоматический четырехполюсный 4А B DX3 10kА/16kА (409061) | 9648.1981 | шт | 2021г.
409064 | Выключатель автоматический четырехполюсный 13А B DX3 10kА/16kА (409064) | 5767.825 | шт | 2021г.
407561 | Выключатель автоматический трехполюсный 16А B DX3 6kA/10kA (407561) | 1415.2762 | шт | 2021г.
403872 | Выключатель автоматический двухполюсный 10А B TX3 6кА/10кА (403872) | 663.8806 | шт | 2021г.
407565 | Выключатель автоматический трехполюсный 40А B DX3 6kA/10kA (407565) | 1757.0563 | шт | 2021г.
409841 | Выключатель автоматический трехполюсный 100А D DX3 25кА (409841) | 12170.3925 | шт | 2021г.
407852 | Выключатель автоматический трехполюсный 2А С DX3 6kA/10kA (407852) | 2862.1631 | шт | 2021г.
407302 | Выключатель автоматический четырехполюсный 6А C DX3-E 6kA/6kА (407302) | 1746.5481 | шт | 2021г.
404002 | Выключатель автоматический трехполюсный 25А B TX3 6kA (404002) | 679.4488 | шт | 2021г.
414429 | Выключатель автоматический двухполюсный 20А В DX3 DC 800В (414429) | 3635.1931 | шт | 2021г.
407625 | Выключатель автоматический четырехполюсный 20А B DX3 6kA/10kA (407625) | 3133.3763 | шт | 2021г.
407928 | Выключатель автоматический четырехполюсный 16А С DX3 6kA/10kA (407928) | 2001.575 | шт | 2021г.
403919 | Выключатель автоматический однополюсный 32А C TX3 6кА/10кА (403919) | 334.5925 | шт | 2021г.
409824 | Выключатель автоматический двухполюсный 40А D DX3 25кА (409824) | 5692.615 | шт | 2021г.
403900 | Выключатель автоматический четырехполюсный 10А B TX3 6kA/10kA (403900) | 1889.6369 | шт | 2021г.
409560 | Выключатель автоматический двухполюсный 1А C DX3 10/16kА DC (409560) | 4642.0469 | шт | 2021г.
408094 | Выключатель автоматический трехполюсный 50А D DX3 6кA/10кA (408094) | 4914.7262 | шт | 2021г.
404046 | Выключатель автоматический двухполюсный 40А C TX3 6кА (404046) | 541.9806 | шт | 2021г.
404015 | Выключатель автоматический четырехполюсный 20А B TX3 6kA (404015) | 985.435 | шт | 2021г.
404058 | Выключатель автоматический трехполюсный 25А C TX3 6кА (404058) | 572.8725 | шт | 2021г.
403858 | Выключатель автоматический однополюсный 10А B TX3 6кА/10кА (403858) | 288.9519 | шт | 2021г.
409806 | Выключатель автоматический однополюсный 10А D DX3 25кА (409806) | 2145.4975 | шт | 2021г.
407554 | Выключатель автоматический трехполюсный 1А B DX3 6kA/10kA (407554) | 4689.9587 | шт | 2021г.
408996 | Выключатель автоматический трехполюсный 50А B DX3 10kА/16kА (408996) | 8048.5194 | шт | 2021г.
409250 | Выключатель автоматический трехполюсный 4А C DX3 10kА/16kА (409250) | 5567.3656 | шт | 2021г.
407262 | Выключатель автоматический однополюсный 13А C DX3-E 6kA/6kА (407262) | 680.0238 | шт | 2021г.
403871 | Выключатель автоматический двухполюсный 6А B TX3 6кА/10кА (403871) | 796.0156 | шт | 2021г.
407927 | Выключатель автоматический четырехполюсный 13А С DX3 6kA/10kA (407927) | 2376.0294 | шт | 2021г.
408081 | Выключатель автоматический трехполюсный 1А D DX3 6kA/10kA (408081) | 4585.8119 | шт | 2021г.
408997 | Выключатель автоматический трехполюсный 63А B DX3 10kА/16kА (408997) | 9116.3662 | шт | 2021г.
403977 | Выключатель автоматический однополюсный 50А B TX3 6kA (403977) | 401.7525 | шт | 2021г.
404070 | Выключатель автоматический четырехполюсный 16А C TX3 6kA (404070) | 851.5462 | шт | 2021г.
409562 | Выключатель автоматический двухполюсный 2А C DX3 10/16kА DC (409562) | 1968.6131 | шт | 2021г.
410026 | Выключатель автоматический трехполюсный 50А C DX3 36кА (410026) | 20022.2619 | шт | 2021г.
403920 | Выключатель автоматический однополюсный 40А C TX3 6кА/10кА (403920) | 359.0444 | шт | 2021г.
409782 | Выключатель автоматический трехполюсный 20А C DX3 25кА (409782) | 6674.0969 | шт | 2021г.
407301 | Выключатель автоматический четырехполюсный 4А C DX3-E 6kA/6kА (407301) | 4093.4538 | шт | 2021г.
403984 | Выключатель автоматический двухполюсный 10А B TX3 6кА (403984) | 498.8556 | шт | 2021г.
407624 | Выключатель автоматический четырехполюсный 16А B DX3 6kA/10kA (407624) | 3133.3763 | шт | 2021г.
403879 | Выключатель автоматический двухполюсный 50А B TX3 6kA/10kA (403879) | 1088.13 | шт | 2021г.
403893 | Выключатель автоматический трехполюсный 50А B TX3 6kA/10kA (403893) | 1550.9331 | шт | 2021г.
409364 | Выключатель автоматический четырехполюсный 125А C DX3 10kА/16kА (409364) | 18538.6756 | шт | 2021г.
409574 | Выключатель автоматический двухполюсный 63А C DX3 10/16kА DC (409574) | 2701.5225 | шт | 2021г.
408083 | Выключатель автоматический трехполюсный 3А D DX3 6kA/10kA (408083) | 4585.8119 | шт | 2021г.
403969 | Выключатель автоматический однополюсный 6А B TX3 6кА (403969) | 247.7531 | шт | 2021г.
404017 | Выключатель автоматический четырехполюсный 32А B TX3 6kA (404017) | 1278.8431 | шт | 2021г.
404067 | Выключатель автоматический четырехполюсный 6А C TX3 6kA (404067) | 895.505 | шт | 2021г.
403972 | Выключатель автоматический однополюсный 16А B TX3 6кА (403972) | 194.1919 | шт | 2021г.
407566 | Выключатель автоматический трехполюсный 50А B DX3 6kA/10kA (407566) | 2183.4331 | шт | 2021г.
403989 | Выключатель автоматический двухполюсный 32А B TX3 6кА (403989) | 646.1562 | шт | 2021г.
410020 | Выключатель автоматический трехполюсный 10А C DX3 36кА (410020) | 14133.3563 | шт | 2021г.
409566 | Выключатель автоматический двухполюсный 8А C DX3 10/16kА DC (409566) | 2096.6944 | шт | 2021г.
404048 | Выключатель автоматический двухполюсный 63А C TX3 6кА (404048) | 716.68 | шт | 2021г.
403973 | Выключатель автоматический однополюсный 20А B TX3 6кА (403973) | 228.0594 | шт | 2021г.
409785 | Выключатель автоматический трехполюсный 40А C DX3 25кА (409785) | 7537.79 | шт | 2021г.
404075 | Выключатель автоматический четырехполюсный 50А C TX3 6кА (404075) | 1410.59 | шт | 2021г.
409791 | Выключатель автоматический четырехполюсный 2А C DX3 25кА (409791) | 10168.1706 | шт | 2021г.
409330 | Выключатель автоматический четырехполюсный 2А C DX3 10kА/16kА (409330) | 8015.27 | шт | 2021г.
407311 | Выключатель автоматический четырехполюсный 63А C DX3-E 6kA/6kА (407311) | 2897.3962 | шт | 2021г.
409331 | Выключатель автоматический четырехполюсный 3А C DX3 10kА/16kА (409331) | 8015.27 | шт | 2021г.
404061 | Выключатель автоматический трехполюсный 50А C TX3 6кА (404061) | 1033.9794 | шт | 2021г.
409363 | Выключатель автоматический четырехполюсный 100А C DX3 10kА/16kА (409363) | 17332.8431 | шт | 2021г.
409060 | Выключатель автоматический четырехполюсный 3А B DX3 10kА/16kА (409060) | 9648.1981 | шт | 2021г.
403908 | Выключатель автоматический четырехполюсный 63А B TX3 6kA/10kA (403908) | 3218.7925 | шт | 2021г.
403904 | Выключатель автоматический четырехполюсный 25А B TX3 6kA/10kA (403904) | 2273.9812 | шт | 2021г.
409798 | Выключатель автоматический четырехполюсный 40А C DX3 25кА (409798) | 10953.3619 | шт | 2021г.
408093 | Выключатель автоматический трехполюсный 40А D DX3 6кA/10кA (408093) | 4256.8975 | шт | 2021г.
407555 | Выключатель автоматический трехполюсный 2А B DX3 6kA/10kA (407555) | 4689.9587 | шт | 2021г.
409063 | Выключатель автоматический четырехполюсный 10А B DX3 10kА/16kА (409063) | 5767.825 | шт | 2021г.
409569 | Выключатель автоматический двухполюсный 20А C DX3 10/16kА DC (409569) | 2035.3131 | шт | 2021г.
404005 | Выключатель автоматический трехполюсный 50А B TX3 6kA (404005) | 1235.4019 | шт | 2021г.
403921 | Выключатель автоматический однополюсный 50А C TX3 6кА/10кА (403921) | 487.8444 | шт | 2021г.
409832 | Выключатель автоматический трехполюсный 10А D DX3 25кА (409832) | 6477.7919 | шт | 2021г.
407854 | Выключатель автоматический трехполюсный 4А С DX3 6kA/10kA (407854) | 2862.1631 | шт | 2021г.
408987 | Выключатель автоматический трехполюсный 4А B DX3 10kА/16kА (408987) | 6715.1519 | шт | 2021г.
408992 | Выключатель автоматический трехполюсный 20А B DX3 10kА/16kА (408992) | 6165.0206 | шт | 2021г.
409843 | Выключатель автоматический четырехполюсный 2А D DX3 25кА (409843) | 11188.925 | шт | 2021г.
404062 | Выключатель автоматический трехполюсный 63А C TX3 6кА (404062) | 1100.8806 | шт | 2021г.
407562 | Выключатель автоматический трехполюсный 20А B DX3 6kA/10kA (407562) | 1552.3419 | шт | 2021г.
403875 | Выключатель автоматический двухполюсный 20А B TX3 6кА/10кА (403875) | 749.9581 | шт | 2021г.
408026 | Выключатель автоматический двухполюсный 4А D DX3 6kA/10kA (408026) | 3018.635 | шт | 2021г.
403915 | Выключатель автоматический однополюсный 13А C TX3 6kA/10kA (403915) | 322.3594 | шт | 2021г.
407855 | Выключатель автоматический трехполюсный 6А С DX3 6kA/10kA (407855) | 1552.2556 | шт | 2021г.
408092 | Выключатель автоматический трехполюсный 32А D DX3 6кA/10кA (408092) | 4092.4187 | шт | 2021г.
404059 | Выключатель автоматический трехполюсный 32А C TX3 6кА (404059) | 733.2256 | шт | 2021г.
403976 | Выключатель автоматический однополюсный 40А B TX3 6kA (403976) | 257.14 | шт | 2021г.
409778 | Выключатель автоматический трехполюсный 2А C DX3 25кА (409778) | 7066.6925 | шт | 2021г.
409333 | Выключатель автоматический четырехполюсный 6А C DX3 10kА/16kА (409333) | 8015.27 | шт | 2021г.
409568 | Выключатель автоматический двухполюсный 16А C DX3 10/16kА DC (409568) | 2035.3131 | шт | 2021г.
403894 | Выключатель автоматический трехполюсный 63А B TX3 6kA/10kA (403894) | 1715.7569 | шт | 2021г.
403988 | Выключатель автоматический двухполюсный 25А B TX3 6кА (403988) | 492.1569 | шт | 2021г.
410022 | Выключатель автоматический трехполюсный 20А C DX3 36кА (410022) | 14133.3563 | шт | 2021г.
409340 | Выключатель автоматический четырехполюсный 40А C DX3 10kА/16kА (409340) | 8673.8894 | шт | 2021г.
407300 | Выключатель автоматический четырехполюсный 3А C DX3-E 6kA/6kА (407300) | 4093.4538 | шт | 2021г.
403946 | Выключатель автоматический трехполюсный 25А C TX3 6кА/10кА (403946) | 1153.3781 | шт | 2021г.
403861 | Выключатель автоматический однополюсный 20А B TX3 6кА/10кА (403861) | 307.2081 | шт | 2021г.
403930 | Выключатель автоматический двухполюсный 16А C TX3 6кА/10кА (403930) | 673.4831 | шт | 2021г.
403935 | Выключатель автоматический двухполюсный 50А C TX3 6кА/10кА (403935) | 1159.8612 | шт | 2021г.
404060 | Выключатель автоматический трехполюсный 40А C TX3 6кА (404060) | 733.2256 | шт | 2021г.
409248 | Выключатель автоматический трехполюсный 2А C DX3 10kА/16kА (409248) | 5567.3656 | шт | 2021г.
404014 | Выключатель автоматический четырехполюсный 16А B TX3 6kA (404014) | 985.435 | шт | 2021г.
408148 | Выключатель автоматический четырехполюсный 20А D DX3 6kA/10kA (408148) | 5219.3037 | шт | 2021г.
409836 | Выключатель автоматический трехполюсный 32А D DX3 25кА (409836) | 10600.0387 | шт | 2021г.
407618 | Выключатель автоматический четырехполюсный 2А B DX3 6kA/10kA (407618) | 6408.5906 | шт | 2021г.
403983 | Выключатель автоматический двухполюсный 6А B TX3 6кА (403983) | 522.2725 | шт | 2021г.
403936 | Выключатель автоматический двухполюсный 63А C TX3 6кА/10кА (403936) | 1226.0725 | шт | 2021г.
404072 | Выключатель автоматический четырехполюсный 25А C TX3 6кА (404072) | 851.5462 | шт | 2021г.
407857 | Выключатель автоматический трехполюсный 10А С DX3 6kA/10kA (407857) | 1160.5944 | шт | 2021г.
410027 | Выключатель автоматический трехполюсный 63А C DX3 36kА (410027) | 20414.8575 | шт | 2021г.
407290 | Выключатель автоматический трехполюсный 13А C DX3-E 6kA/6kА (407290) | 2224.8044 | шт | 2021г.
409728 | Выключатель автоматический трехполюсный 10А B DX3 25kА (409728) | 5103.7287 | шт | 2021г.
404054 | Выключатель автоматический трехполюсный 10А C TX3 6кА (404054) | 612.5475 | шт | 2021г.
404006 | Выключатель автоматический трехполюсный 63А B TX3 6kA (404006) | 1305.6956 | шт | 2021г.
409339 | Выключатель автоматический четырехполюсный 32А C DX3 10kА/16kА (409339) | 8345.0469 | шт | 2021г.
408037 | Выключатель автоматический двухполюсный 63А D DX3 6kA/10kA (408037) | 3666.0419 | шт | 2021г.
409729 | Выключатель автоматический трехполюсный 16А B DX3 25kА (409729) | 5103.7287 | шт | 2021г.
409849 | Выключатель автоматический четырехполюсный 32А D DX3 25кА (409849) | 13740.775 | шт | 2021г.
36701 | Lina25 Скоба для крепления кабеля (36701) (036701) | 30.6331 | шт | 2021г.
36710 | Инструмент режущий 6/6.5 (36710) (036710) | 9730.4375 | шт | 2021г.
36702 | Linagraf Держатель этикеток 6/6.5 (36702) (036702) | 60.7631 | шт | 2021г.
10923 | Cуппорт 2 модуль универсальный для крышки 85 мм (10923) (010923) | 951.97 | шт | 2021г.
695945 | Cariva Розетка без заземления 2К белая (695945) | 139.7394 | шт | 2021г.
695947 | Cariva Розетка с заземлением 2К+З немецкие винты белая (695947) | 230.5175 | шт | 2021г.
695948 | Cariva Розетка с заземлением 2К+З немецкий стандарт белая (695948) | 374.6844 | шт | 2021г.
695950 | CARIVA Розетка телефонная RJ11 белая 1 вход (695950) | 416.1562 | шт | 2021г.
695951 | CARIVA Розетка телефонная RJ11 - 2 входа белая (695951) | 569.7819 | шт | 2021г.
695956 | CARIVA Розетка телевизионная TV простая звезда белая (695956) | 317.6731 | шт | 2021г.
695957 | CARIVA Розетка телевизионная TV-FM-SAT звезда белая (695957) | 1561.2256 | шт | 2021г.
695954 | CARIVA Розетка компьютерная RJ45 UTP с захватами (695954) | 856.8937 | шт | 2021г.
695961 | Cariva Рамка 1 пост слоновая кость (695961) | 57.04 | шт | 2021г.
695971 | CARIVA Рамка 2 поста бежевая (695971) | 92.1869 | шт | 2021г.
695981 | CARIVA Рамка 3 поста бежевая (695981) | 159.0881 | шт | 2021г.
695991 | Cariva Рамка 4 поста слоновая кость (695991) | 289.6562 | шт | 2021г.
695962 | Cariva Рамка 1 пост белая (695962) | 57.04 | шт | 2021г.
695972 | Cariva Рамка 2 поста белая (10шт) (695972) | 92.1869 | шт | 2021г.
695982 | Cariva Рамка 3 поста белая (695982) | 159.0881 | шт | 2021г.
695992 | Cariva Рамка 4 поста белая (695992) | 289.6562 | шт | 2021г.
695963 | Cariva Рамка 1 пост матовое золото (695963) | 198.9356 | шт | 2021г.
695973 | Cariva Рамка 2 поста матовое золото (695973) | 314.9706 | шт | 2021г.
695983 | CARIVA Рамка 3 поста матовое золото (695983) | 489.3106 | шт | 2021г.
695964 | Cariva Рамка 1 пост алюминий (695964) | 198.9356 | шт | 2021г.
695974 | Cariva Рамка 2 поста алюминий (695974) | 314.9706 | шт | 2021г.
695984 | CARIVA Рамка 3 поста алюминий (695984) | 489.3106 | шт | 2021г.
695965 | Cariva Рамка 1 пост песок (695965) | 177.0569 | шт | 2021г.
695975 | Cariva Рамка 2 поста песок (695975) | 284.97 | шт | 2021г.
695985 | CARIVA Рамка 3 поста песок (695985) | 442.635 | шт | 2021г.
695966 | Cariva Рамка 1 пост жемчужно-серый (695966) | 177.0569 | шт | 2021г.
695976 | Cariva Рамка 2 поста жемчужно-серый (695976) | 284.97 | шт | 2021г.
695986 | CARIVA Рамка 3 поста жемчужно-серая (695986) | 442.635 | шт | 2021г.
695994 | Cariva Рамка 4 поста алюминий (695994) | 727.4469 | шт | 2021г.
695993 | Cariva Рамка 4 поста матовое золото (695993) | 727.4469 | шт | 2021г.
695996 | Cariva Рамка 4 поста жемчужно-серая (695996) | 98.3825 | шт | 2021г.
695905 | Cariva Кнопка слоновая кость (695905) | 200.9338 | шт | 2021г.
695995 | Cariva Рамка 4 поста песок (695995) | 658.0731 | шт | 2021г.
773735 | Cariva Розетка телевизионная TV-FM-SAT звезда бежевая в рамку (773735) | 1419.2869 | шт | 2021г.
773760 | CARIVA Рамка 1 пост бежевая (773760) | 51.865 | шт | 2021г.
695900 | CARIVA Выключатель 10А слоновая кость (695900) | 163.8606 | шт | 2021г.
695908 | Cariva Светорегулятор 300 Вт бежевый (695908) | 2894.2337 | шт | 2021г.
695916 | Cariva Розетка с заземлением 2К+З слоновая кость немецкий стандарт (695916) | 165.6287 | шт | 2021г.
695915 | Cariva Розетка без заземления 2К слоновая кость (695915) | 139.7394 | шт | 2021г.
695917 | CARIVA Розетка с заземлением со шторками бежевая (695917) | 230.5175 | шт | 2021г.
695920 | Cariva Розетка телефонная RJ11 1 вход слоновая кость (695920) | 416.2138 | шт | 2021г.
695921 | CARIVA Розетка телефонная RJ11 - 2 входа слоновая кость (695921) | 569.7819 | шт | 2021г.
695926 | Cariva Розетка телевизионная TV простая звезда слоновая кость (695926) | 317.6731 | шт | 2021г.
695927 | CARIVA Розетка телевизионная TV-FM-SAT звезда слоновая кость (695927) | 1561.2256 | шт | 2021г.
695924 | CARIVA Розетка компьютерная RJ45 UTP с захватами (695924) | 856.8937 | шт | 2021г.
695930 | Cariva Выключатель одноклавишный 10А белый (695930) | 163.8606 | шт | 2021г.
695935 | Cariva Кнопка белая (695935) | 200.9338 | шт | 2021г.
695938 | Cariva Светорегулятор 300 Вт белый (695938) | 2894.2337 | шт | 2021г.
695946 | CARIVA Розетка с заземлением белая (695946) | 165.6287 | шт | 2021г.
771056 | Светоуказатель Лестн Бел (771056) | 3267.8975 | шт | 2021г.
771369 | Galea Life Лицевая панель для светорегулятора алюминий (771369) | 1070.7938 | шт | 2021г.
771387 | Galea Life Панель лицевая для датчика движения №775 621/56/57 (771387) | 2515.05 | шт | 2021г.
771391 | Galea Life Выключатель IN ONE алюминий (771391) | 1735.8675 | шт | 2021г.
771392 | Galea Life Лицевая панель выключатель IN ONE алюминий (771392) | 1174.265 | шт | 2021г.
771393 | Galea Life Лицевая панель выключатель сценраный IN ONE алюминий (771393) | 2803.7431 | шт | 2021г.
775621 | Galea Life Датчик движения 1000Вт IN ONE (775621) | 13718.0625 | шт | 2021г.
771092 | Galea Life выключатель white IN ONE (771092) | 747.6006 | шт | 2021г.
771091 | Galea Life Выключатель двойной белый IN ONE (771091) | 1063.6494 | шт | 2021г.
88200 | Galea Life Пульт-брелок мобильный Радио IN ONE (088200) | 9273.7581 | шт | 2021г.
771069 | Galea Life Панель лицевая светорегулятора Inone 300Вт white (771069) | 659.3094 | шт | 2021г.
771086 | Galea Life Диммер стандартный белый IN ONE (771086) | 631.465 | шт | 2021г.
771493 | Galea Life Лицевая панель сценарного выключателя титан IN ONE (771493) | 2803.7431 | шт | 2021г.
771492 | Galea Life Лицевая панель выключателя титан IN ONE (771492) | 1174.265 | шт | 2021г.
771491 | Galea Life Лицевая панель выключателя двойного титан IN ONE (771491) | 1735.8675 | шт | 2021г.
771093 | Galea Life Лицевая панель RADIO IN ONE (771093) | 1750.415 | шт | 2021г.
771587 | Galea Life Лицевая панель для датчика движения жемчужный (771587) | 1873.9825 | шт | 2021г.
777041 | G-Деко панель лицевая для автономного блока (777041) | 545.7756 | шт | 2021г.
771592 | Выключатель Galea Life IN ONE жемчужный (771592) | 997.05 | шт | 2021г.
67327 | Galea Life Колонка 2 дюйма тип Spot 16Ом 2Вт диам.отверстия 65мм белая (067327) | 3506.465 | шт | 2021г.
771094 | Термостат с диспл PLC Белый (771094) | 47112.2225 | шт | 2021г.
781281 | Лицевая панель Рольст Dbronz (781281) | 1575.4569 | шт | 2021г.
771235 | Панель лицевая для розетки 2х2К SCHUKO. (771235) | 626.6925 | шт | 2021г.
781481 | Лицевая панель Рольст Titan (781481) | 1469.9012 | шт | 2021г.
771435 | Панель лицевая для розетки 2х2К SCHUKO. (771435) | 635.8494 | шт | 2021г.
771591 | Galea Life Выключатель IN ONE жемчужный (771591) | 1446.585 | шт | 2021г.
771067 | Адаптер 45x45мм Бел (771067) | 617.6075 | шт | 2021г.
781483 | Лицевая панель термостат Titan (781483) | 2316.0138 | шт | 2021г.
771565 | Лицевая панель Рольст Pearl (771565) | 1582.8169 | шт | 2021г.
781578 | Лицевая панель Интерф Pearl (781578) | 5340.37 | шт | 2021г.
771256 | Светоуказатель Лестн Dbronz (771256) | 3267.8975 | шт | 2021г.
771483 | Панель лицевая для розетки Tv/Rd 30мм (771483) | 335.0813 | шт | 2021г.
781383 | Лицевая панель термостат Alum (781383) | 2316.0138 | шт | 2021г.
67322 | Galea Life Коробка монтажная блока питания 3.5Вт 15В (067322) | 8560.5856 | шт | 2021г.
781443 | Лицевая панель интерфейс Titan (781443) | 934.8206 | шт | 2021г.
781043 | Лицевая панель интерфейс Белая (781043) | 781.8994 | шт | 2021г.
781343 | Лицевая панель интерфейса Alum (781343) | 934.8206 | шт | 2021г.
771556 | Светоуказатель Лестн Pearl (771556) | 3283.8394 | шт | 2021г.
771291 | Galea Life Выключатель IN ONE темная бронза (771291) | 1735.8675 | шт | 2021г.
775992 | VDI Захваты для монтажного механизма RJ45 STP (775992) | 88.32 | шт | 2021г.
771374 | Панель лицевая Выкл карт Alum (771374) | 3493.6281 | шт | 2021г.
781482 | Лицевая панель Рольст Titan (781482) | 1575.4569 | шт | 2021г.
781459 | Клавиша выключателя с реле титан (781459) | 1002.2969 | шт | 2021г.
771574 | Панель лицевая Выкл карт Pearl (771574) | 1837.125 | шт | 2021г.
781083 | Лицевая панель термостат Бел (781083) | 1861.4619 | шт | 2021г.
771567 | Адаптер 45x45мм Pearl (771567) | 1099.7594 | шт | 2021г.
771335 | Панель лицевая для розетки 2х2К SCHUKO. (771335) | 635.8494 | шт | 2021г.
771474 | Панель лицевая Выкл карт Titan (771474) | 3430.105 | шт | 2021г.
781582 | Лицевая панель Рольст Pearl (781582) | 1575.4569 | шт | 2021г.
771569 | G.L. Панель лицевая светорегулятора Inone 300Вт жемчуг (771569) | 1070.6213 | шт | 2021г.
771269 | Galea Life Панель лицевая светорегулятора Inone300Вт.D.BR (771269) | 1065.8056 | шт | 2021г.
781278 | Лицевая панель Интерф Dbronz (781278) | 5340.37 | шт | 2021г.
781050 | Клавиша выключателя с таймером белая (781050) | 10261.1769 | шт | 2021г.
771365 | Панель лицевая для управления рольставнями алюминий (771365) | 1582.8169 | шт | 2021г.
775669 | Galea Life FM-тюнер стерильная 2х1Вт16Ом+ЛП серая (775669) | 12512.0863 | шт | 2021г.
781283 | Лицевая панель термостат Dbron (781283) | 2316.0138 | шт | 2021г.
781478 | Лицевая панель Интерф Titan (781478) | 5340.37 | шт | 2021г.
781081 | Лицевая панель Рольст Белая (781081) | 832.025 | шт | 2021г.
781378 | Лицевая панель Интерф Alum (781378) | 5340.37 | шт | 2021г.
771286 | Диммер стандартный темная бронза IN ONE (771286) | 1050.9562 | шт | 2021г.
781082 | Лицевая панель Рольст Бел (781082) | 891.7675 | шт | 2021г.
771367 | Адаптер 45x45мм Alum (771367) | 1099.7594 | шт | 2021г.
771356 | Светоуказатель Лестн Alum (771356) | 3267.8975 | шт | 2021г.
771456 | Светоуказатель Лестн Titan (771456) | 3267.8975 | шт | 2021г.
771267 | Адаптер 45x45мм Dbronz (771267) | 1099.7594 | шт | 2021г.
771533 | Розетка 2х2К+З жемчуг автоматические клеммы с шторками (771533) | 2011.8531 | шт | 2021г.
781282 | Лицевая панель Рольст Dbronz (781282) | 1575.4569 | шт | 2021г.
771028 | Розетка IP44 с шторками и крышкой белая (771028) | 3009.8087 | шт | 2021г.
771535 | Панель лицевая для розетки 2х2К SCHUKO. (771535) | 512.1094 | шт | 2021г.
781359 | Клавиша выключателя с реле алюминий (781359) | 1002.2969 | шт | 2021г.
781559 | Клавиша выключателя с реле жемчуг (781559) | 536.8056 | шт | 2021г.
771265 | Лицевая панель Рольст DBronz (771265) | 1575.4569 | шт | 2021г.
771345 | Клавиша двойная с 1 индикатором (771345) | 1012.4887 | шт | 2021г.
781078 | Лицевая панель Интерф Белая (781078) | 5314.4519 | шт | 2021г.
771465 | Лицевая панель Рольст Titan (771465) | 1575.4569 | шт | 2021г.
771469 | G.L. Панель лицевая светорегулятора Inone 300Вт титан (771469) | 1070.7938 | шт | 2021г.
781259 | Клавиша для выключателя DarkBronze (781259) | 1002.2969 | шт | 2021г.
771467 | Адаптер 45x45мм Titan (771467) | 1099.7594 | шт | 2021г.
771074 | Панель лицевая выключателя картой белая (771074) | 2604.4913 | шт | 2021г.
781243 | Лицевая панель интерф Dbronz (781243) | 934.8206 | шт | 2021г.
770311 | Рамка VALENA 1 пост тонированное дерево (770311) | 344.5256 | шт | 2021г.
770253 | VALENA Лицевая панель розетки алюминий (770253) | 57.6869 | шт | 2021г.
770334 | VALENA Рамка 4 поста горизонтальная матовый алюминий (770334) | 848.5562 | шт | 2021г.
770315 | VALENA Рамка 5 постов горизонтальная тонированное дерево (770315) | 1716.2313 | шт | 2021г.
770471 | VALENA Рамка 1 пост жемчужная (770471) | 223.3156 | шт | 2021г.
770474 | VALENA Рамка 4 поста горизонтальная жемчужная (770474) | 848.5562 | шт | 2021г.
770420 | VALENA Рамка 1 пост Гусиные лапки (770420) | 223.3156 | шт | 2021г.
770312 | VALENA Рамка 2 поста горизонтальная тонированное дерево (770312) | 650.7706 | шт | 2021г.
770331 | VALENA Рамка 1 пост матовый алюминий (770331) | 223.3156 | шт | 2021г.
770020 | Рамка VALENA 1 пост золото барокко (770020) | 206.4969 | шт | 2021г.
770302 | VALENA Рамка 2 поста горизонтальная матовое золото (770302) | 427.4694 | шт | 2021г.
770211 | VALENA Розетка с заземлением 2К+З со шторками алюминий (770211) | 291.1225 | шт | 2021г.
770252 | VALENA Лицевая панель двухклавишного выключателя алюминий (770252) | 57.6869 | шт | 2021г.
770332 | VALENA Рамка 2 поста горизонтальная матовый алюминий (770332) | 427.4694 | шт | 2021г.
774222 | VALENA Розетка с заземлением 2К+З со шторками белая (774222) | 215.6394 | шт | 2021г.
770345 | VALENA Рамка 5 постов горизонтальная алюминий модерн (770345) | 1387.935 | шт | 2021г.
770333 | VALENA Рамка 3 поста горизонтальная матовый алюминий (770333) | 638.0056 | шт | 2021г.
770304 | VALENA Рамка 4 поста горизонтальная матовое золото (770304) | 848.5562 | шт | 2021г.
770470 | VALENA Розетка двойная USB белая (770470) | 1601.605 | шт | 2021г.
770257 | VALENA Лицевая панель розетки алюминий (770257) | 57.6869 | шт | 2021г.
770341 | VALENA Рамка 1 пост алюминий модерн (770341) | 206.4969 | шт | 2021г.
770256 | VALENA Панель лицевая розетка TV алюминий (770256) | 57.6869 | шт | 2021г.
770270 | VALENA Розетка двойная USB алюминий (770270) | 2287.9969 | шт | 2021г.
774122 | VALENA Розетка с заземлением 2К+З со шторками слоновая кость (774122) | 215.6394 | шт | 2021г.
770255 | VALENA Панель лицевая RJ45 алюминий (770255) | 57.6869 | шт | 2021г.
770303 | VALENA Рамка 3 поста горизонтальная матовое золото (770303) | 638.0056 | шт | 2021г.
770472 | VALENA Рамка 2 поста горизонтальная жемчужная (770472) | 427.4694 | шт | 2021г.
770344 | VALENA Рамка 4 поста горизонтальная алюминий модерн (770344) | 846.055 | шт | 2021г.
770475 | VALENA Рамка 5 постов горизонтальная жемчужная (770475) | 1065.4606 | шт | 2021г.
774170 | VALENA Розетка двойная USB слоновая кость (774170) | 1601.605 | шт | 2021г.
770343 | VALENA Рамка 3 поста горизонтальная алюминий модерн (770343) | 515.2862 | шт | 2021г.
770305 | VALENA Рамка 5 постов горизонтальная матовое золото (770305) | 1065.4606 | шт | 2021г.
770342 | VALENA Рамка 2 поста горизонтальная алюминий модерн (770342) | 329.9781 | шт | 2021г.
770314 | VALENA Рамка 4 поста горизонтальная тонированное дерево (770314) | 1301.5269 | шт | 2021г.
770473 | VALENA Рамка 3 поста горизонтальная жемчужная (770473) | 638.0056 | шт | 2021г.
770335 | VALENA Рамка 5 постов горизонтальная алюминий матовый (770335) | 1065.4606 | шт | 2021г.
770301 | VALENA Рамка 1 пост матовое золото (770301) | 223.3156 | шт | 2021г.
770313 | VALENA Рамка 3 поста горизонтальная тонированное дерево (770313) | 976.1631 | шт | 2021г.
770210 | VALENA Розетка телевизионная TV/R/SAT звезда алюминий (770210) | 686.4062 | шт | 2021г.
770251 | VALENA Лицевая панель выключателя алюминий (770251) | 57.6869 | шт | 2021г.
68228 | Celiane Лицевая панель колонки белый (068228) | 2173.9456 | шт | 2021г.
67321 | Celiane Блок питания тюнера со встроенной колонкой 8Вт 15В (067321) | 9575.2306 | шт | 2021г.
67440 | Celiane Термостат PLC (067440) | 23455.0694 | шт | 2021г.
68072 | Celiane Лицевая панель выключателя двухканального PLC белая (068072) | 791.5163 | шт | 2021г.
67530 | Повторитель технич сигнализ (067530) | 9564.4637 | шт | 2021г.
68606 | Celiane Панель экран 3.5 дюйм сенсорная белая (068606) | 5340.1975 | шт | 2021г.
68165 | Celiane Панель лицевая индивидуального выключателя привода PLC/ИК белая (068165) | 1575.4569 | шт | 2021г.
68566 | Celiane Лицевая панель ИК-приемник титан (068566) | 544.7406 | шт | 2021г.
68186 | Celine Панель клавиши сигнальной SCS белая (068186) | 415.7825 | шт | 2021г.
67320 | Celiane Тюнер (067320) | 17036.9769 | шт | 2021г.
67328 | Celiane Колонка настенная 2Вт (067328) | 3488.9994 | шт | 2021г.
67214 | Celiane Диммер 600Вт с индикатором (67214) (067214) | 15259.8244 | шт | 2021г.
67324 | Celiane Модуль с входом для источника звука (067324) | 29479.33 | шт | 2021г.
66296 | Celiane Выключатель привода многозонный PLC/ИК слоновая кость (066296) | 2378.0563 | шт | 2021г.
67209 | Celiane Модуль управления сценариями освещения PLC/ИК (067209) | 26914.0825 | шт | 2021г.
68161 | Celiane Панель лицевая индивидуального выключателя привода белая (068161) | 870.3919 | шт | 2021г.
68523 | Celiane Лицевая панель модуль локального управления с ЖК экраном титан (068523) | 1358.7106 | шт | 2021г.
68548 | Celiane Лицевая панель датчика температуры титан (068548) | 544.7406 | шт | 2021г.
66261 | Celiane Лицевая панель выключателя слоновая кость (066261) | 565.5987 | шт | 2021г.
63435 | Celiane Блок питания (063435) | 11830.1794 | шт | 2021г.
68266 | Celiane Лицевая панель ИК-приемник белая (068266) | 435.5769 | шт | 2021г.
69316 | Celiane Рамка для панели управления с сенсорным экраном 3.5дюйм (069316) | 11084.2175 | шт | 2021г.
66260 | Celiane Лицевая панель розетки PLC слоновая кость (066260) | 1498.7663 | шт | 2021г.
63433 | Celiane Реле (063433) | 9333.7162 | шт | 2021г.
67245 | Celiane Устройство управляющее сенсорное многофункциональное смальта графит (067245) | 19183.2506 | шт | 2021г.
67216 | Celiane ИК-приемник SCS (067216) | 8328.5156 | шт | 2021г.
69216 | Celiane Панель экран 3.5 дюйм сенсорная (069216) | 7037.6838 | шт | 2021г.
68261 | Celiane Панель предусилителя белая (068261) | 415.9406 | шт | 2021г.
80105 | Celiane Набор соединительный для установочных коробок 1-3 поста (080105) | 319.6713 | шт | 2021г.
64974 | Панель лицевая Графит центрального блока сигнализации (064974) | 1600.0238 | шт | 2021г.
68248 | Celiane Лицевая панель датчика температуры белая (068248) | 415.7825 | шт | 2021г.
67203 | Celiane Выключатель 2500Вт PLC/ИК с индикатором состояния (067203) | 13784.36 | шт | 2021г.
67301 | Celiane Предусилитель SCS (067301) | 13513.7363 | шт | 2021г.
66262 | Celiane Лицевая панель выключателя двухканального PLC слоновая кость (066262) | 848.3837 | шт | 2021г.
67235 | Celiane Выключатель 300Вт Радио (067235) | 3200.5362 | шт | 2021г.
67210 | Celiane Светорегулятор 300Вт PLC/ИК (067210) | 16262.8975 | шт | 2021г.
68179 | Celiane Лицевая панельмеханизма управления жалюзи IOBL белая (068179) | 1337.68 | шт | 2021г.
68466 | Celiane Выключатель привода многозонный PLC/ИК титан (068466) | 3217.1394 | шт | 2021г.
68163 | Celiane Панель лицевая привода группового PLC/ИК белая (068163) | 1386.6844 | шт | 2021г.
67208 | Celiane Выключатель сценарный PLC/ИК (067208) | 13360.9731 | шт | 2021г.
68184 | Celiane Панель считывания для транспорта белая (068184) | 415.7825 | шт | 2021г.
68092 | Celiane Лицевая панель модуль управления сценариями белая (068092) | 1783.5781 | шт | 2021г.
68520 | Celiane Лицевая панель тюнера титан (068520) | 2459.275 | шт | 2021г.
66267 | Celiane Лицевая панель сценарного выключателя PLC/ИК с индикатором слоновая кость (066267) | 1341.36 | шт | 2021г.
68216 | Celiane Лицевая панель розетки аудио/видео HDMI белая (068216) | 721.2081 | шт | 2021г.
67457 | Celiane Датчик температуры SCS (067457) | 7630.7963 | шт | 2021г.
68229 | Celiane Лицевая панель блок питания+колонки белая (068229) | 1440.2313 | шт | 2021г.
68215 | Celiane Лицевая панель розетки аудио/видео HD15 белая (068215) | 721.2081 | шт | 2021г.
67215 | Celiane Датчик движения 1000Вт PLC (067215) | 13984.345 | шт | 2021г.
68479 | Celiane Лицевая панель механизма управления жалюзи IOBL (068479) | 2021.355 | шт | 2021г.
68463 | Celiane Панель лицевая привода группового PLC/ИК титан (068463) | 1950.4431 | шт | 2021г.
67526 | Блок питания технич сигнализ (067526) | 3860.7944 | шт | 2021г.
69306 | Celiane Панель экран 3.5 дюйм сенсорная (069306) | 15856.8325 | шт | 2021г.
67246 | Celiane Устройство управляющее сенсорное базовое белое (067246) | 18329.7062 | шт | 2021г.
67528 | Детектор газа пропан-бутан (067528) | 14190.6406 | шт | 2021г.
68468 | Celiane Панель повторителя титан (068468) | 650.6413 | шт | 2021г.
67236 | Celiane Выключатель 2х1000Вт радио (067236) | 3765.3156 | шт | 2021г.
67263 | Celiane Выключатель для рольставней RF с нейтралью 2х1000Вт (067263) | 5647.9806 | шт | 2021г.
64995 | Клавиша выключателя жалюзи 1шт Графит IOBL (064995) | 2627.75 | шт | 2021г.
68489 | Celiane Лицевая панель сирены внутренней титан (068489) | 2261.9781 | шт | 2021г.
67202 | Celiane Выключатель двухканальный 2х1000Вт PLC/ИК (067202) | 11491.4181 | шт | 2021г.
68268 | Celiane Панель розетки SCS белая (068268) | 415.9406 | шт | 2021г.
64967 | Клавиша Графит сценарная выключателя IOBL (064967) | 2717.68 | шт | 2021г.
68189 | Celiane Лицевая панель сирены внутренней белая (068189) | 1850.695 | шт | 2021г.
68392 | Celiane Лицевая панель модуль управления сценариями титан (068392) | 2773.3975 | шт | 2021г.
68246 | Celiane Лицевая панель датчика температуры белая (068246) | 415.7825 | шт | 2021г.
64992 | Клавиша выключателя жалюзи 1шт Графит IOBL (064992) | 2057.6663 | шт | 2021г.
67458 | Celiane Датчик температуры SCS (067458) | 6499.1675 | шт | 2021г.
67366 | Celiane Точка доступа Wi-Fi управляемая POE A+BG (067366) | 73200.3319 | шт | 2021г.
68071 | Celiane Лицевая панель выключателя белая (068071) | 527.7062 | шт | 2021г.
67442 | Celiane Термостат программируемый PLC (067442) | 46231.6388 | шт | 2021г.
67455 | Celiane Датчик температуры с регулятором и контроллером скоростей фанкойла SCS (067455) | 7354.6669 | шт | 2021г.
68075 | Celiane Панель лицевая светорегулятора IOBL белая (068075) | 1272.5612 | шт | 2021г.
68371 | Celiane Лицевая панель выключателя PLC/ИК титан (068371) | 1114.4362 | шт | 2021г.
69116 | Celiane Панель экран 3.5 дюйм сенсорная (069116) | 35293.4712 | шт | 2021г.
64993 | Клавиша выключателя жалюзи 1шт Графит IOBL (064993) | 3477.8731 | шт | 2021г.
68375 | Celiane Панель лицевая диммера титан (068375) | 1979.5238 | шт | 2021г.
66292 | Celiane Лицевая панель выключателя жалюзи слоновая кость (066292) | 895.9363 | шт | 2021г.
68546 | Celiane Лицевая панель датчика температуры титан (068546) | 501.1556 | шт | 2021г.
68528 | Celiane Панель лицевая для колонки титан (068528) | 2668.0431 | шт | 2021г.
67325 | Celiane Модуль для тюнера дополнительный (067325) | 22810.4369 | шт | 2021г.
67527 | Детектор газа метан (067527) | 14190.6406 | шт | 2021г.
69206 | Celiane Панель экран 3.5 дюйм сенсорный (069206) | 7037.6838 | шт | 2021г.
67239 | Celiane Светорегулятор 300Вт Радио (067239) | 3137.775 | шт | 2021г.
68166 | Celiane Выключатель привода многозонный PLC/ИК белый (068166) | 2378.0563 | шт | 2021г.
68525 | Celiane Лицевая панель дополнительный модуль для тюнера титан (068525) | 2717.45 | шт | 2021г.
67201 | Celiane Выключатель 2500Вт PLC/ИК (067201) | 11217.8331 | шт | 2021г.
68521 | Celiane Лицевая панель модуль с входом для источника звука и блоком питания титан (068521) | 2445.6906 | шт | 2021г.
68221 | Celiane Лицевая панель модуль с входом для источника звука и блоком питания белая (068221) | 1556.3812 | шт | 2021г.
67456 | Celiane Блок центральный термоконтроллера SCS (067456) | 45777.6619 | шт | 2021г.
68220 | Celiane Лицевая панель тюнера белая (068220) | 1021.7319 | шт | 2021г.
68076 | Celiane Лицевая панель светорегулятора с индикатором IOBL белая (068076) | 1398.3569 | шт | 2021г.
68223 | Celiane Лицевая панель модуль локального управления с ЖК экраном белая (068223) | 815.2494 | шт | 2021г.
67251 | Celiane Выключатель привода индивидуальный PLC/ИК (067251) | 12661.5575 | шт | 2021г.
68568 | Celiane Панель розетки SCS титан (068568) | 520.1737 | шт | 2021г.
67243 | Celiane Устройство управляющее сенсорное многофункциональное белое (067243) | 18329.7062 | шт | 2021г.
67368 | Celiane Розетка SCS 8-контактная (067368) | 3087.1894 | шт | 2021г.
68372 | Celiane Лицевая панель выключателя PLC/ИК титан (068372) | 1696.7531 | шт | 2021г.
68467 | Celiane Панель детектора газа титан (068467) | 644.3306 | шт | 2021г.
67253 | Celiane Выключатель привода групповой PLC/ИК (067253) | 11680.8088 | шт | 2021г.
68225 | Celiane Лицевая панель дополнительный модуль для тюнера белая (068225) | 2038.0587 | шт | 2021г.
67218 | Celiane Выключатель сценарный (4 сценария) SCS титан (067218) | 7994.0525 | шт | 2021г.
68541 | Celine Панель датчик титан (068541) | 519.9869 | шт | 2021г.
67529 | Датчик протечки (067529) | 14190.6406 | шт | 2021г.
68090 | Celiane Лицевая панель сценарного выключателя PLC/ИК с индикатором белая (068090) | 1343.9188 | шт | 2021г.
67244 | Celiane Устройство управляющее сенсорное многофункциональное титан (067244) | 19183.2506 | шт | 2021г.
68516 | Celiane Лицевая панель розетки аудио/видое HDMI титан (068516) | 943.1437 | шт | 2021г.
68168 | Celiane Панель повторителя белая (068168) | 515.2 | шт | 2021г.
67217 | Celiane Выключатель сценарный (4 сценария) SCS белый (067217) | 8234.6038 | шт | 2021г.
67254 | Celiane Выключатель привода многозонный ИК/PLC (067254) | 14939.0462 | шт | 2021г.
68169 | Celiane Панель датчика протечки белая (068169) | 515.2 | шт | 2021г.
68074 | Celiane Лицевая панель выключателя PLC/ИК с индикатором двухканальный белая (068074) | 1002.5844 | шт | 2021г.
68515 | Celiane Лицевая панель розетки аудио/видео HD15 титан (068515) | 943.1437 | шт | 2021г.
68244 | Celine Панель лицевая блока центр белая (068244) | 1820.565 | шт | 2021г.
67264 | Celiane Выключатель рольставней RF (067264) | 3137.775 | шт | 2021г.
64996 | Клавиша выключателя жалюзи 1шт Графит IOBL (064996) | 4637.1881 | шт | 2021г.
67507 | Celiane Блок управления сигнализацией локальный с ЖК экраном SCS 8 метров (067507) | 31251.1494 | шт | 2021г.
67240 | Celiane Выключатель сценарный (4 сценария) Радио (067240) | 7530.66 | шт | 2021г.
66289 | Celiane Лицевая панель розетки аудио/видео J3.5 (066289) | 721.2081 | шт | 2021г.
68073 | Celiane Лицевая панель выключателя PLC/ИК с индикатором белая (068073) | 706.9625 | шт | 2021г.
68544 | Celine Панель лицевая блока центр титан (068544) | 2007.6844 | шт | 2021г.
66268 | Celiane Лицевая панель пульт управления сценариями с сенсорным экраном слоновая кость (066268) | 1783.5781 | шт | 2021г.
68465 | Celiane Панель лицевая индивидуального выключателя привода PLC/ИК титан (068465) | 2687.7944 | шт | 2021г.
64994 | Клавиша выключателя жалюзи 1шт Графит IOBL (064994) | 2705.0444 | шт | 2021г.
67255 | Celiane Выключатель привода индивидуальный PLC/ИК (067255) | 13245.5419 | шт | 2021г.
68376 | Celiane Панель диммера лицевая с индикатором IOBL титан (068376) | 2081.27 | шт | 2021г.
68390 | Celiane Лицевая панель выключателя сценариев PLC/ИК с индикатором титан (068390) | 2090.5275 | шт | 2021г.
67323 | Celiane Модуль локального управления (067323) | 28147.2706 | шт | 2021г.
68374 | Celiane Лицевая панель выключатель PLC/ИК с индикатором двухканальный титан (068374) | 2368.1806 | шт | 2021г.
68916 | Celiane Панель экран 3.5 дюйм сенсорная титан (068916) | 5546.1338 | шт | 2021г.
67256 | Celiane Выключатель привода индивидуальный PLC/ИК (067256) | 13005.3069 | шт | 2021г.
64968 | Панель лицевая Графит c экраном IOBL (064968) | 3864.3594 | шт | 2021г.
68484 | Celiane Панель считывания для транспорта титан (068484) | 519.9869 | шт | 2021г.
68517 | Celiane Лицевая панель розетки аудио/видео J3.5 титан (068517) | 943.1437 | шт | 2021г.
68373 | Celiane Лицевая панель выключателя PLC/ИК с индикатором титан (068373) | 1498.7663 | шт | 2021г.
68217 | Celiane Лицевая панель розетки аудио/видео J3.5 белая (068217) | 721.2081 | шт | 2021г.
67307 | Аттенюатор Celiane (067307) | 4125.1219 | шт | 2021г.
773610 | CARIVA Выключатель одноклавишный с подсветкой в рамку белый (773610) | 270.7531 | шт | 2021г.
695901 | CARIVA Выключатель с подсветкой 10А слоновая кость (695901) | 297.8213 | шт | 2021г.
695902 | Cariva Переключатель на два направления слоновая кость (695902) | 207.4313 | шт | 2021г.
695903 | Cariva Переключатель на два направления с подсветкой слоновая кость (695903) | 358.8287 | шт | 2021г.
695904 | Cariva Выключатель двухклавишный слоновая кость (695904) | 225.1269 | шт | 2021г.
695918 | CARIVA Розетка двойная с заземлением бежевая (695918) | 374.6844 | шт | 2021г.
695931 | CARIVA Выключатель с подсветкой 10А белый (695931) | 297.8213 | шт | 2021г.
695932 | Cariva Переключатель на два направления белый (695932) | 207.4313 | шт | 2021г.
695933 | CARIVA Переключатель на два направления белый с подсветкой (695933) | 358.8287 | шт | 2021г.
695934 | Cariva Выключатель двухклавишный белый (695934) | 225.1269 | шт | 2021г.
672525 | ETIKA Рамка 5 постов светлая галька (672525) | 394.8669 | шт | 2021г.
31459 | Отео Рамка 32х16 узкая белая (031459) | 300.3512 | шт | 2021г.
89826 | Oteo Лампа для выключателя Plexo 12В 0.42Вт (089826) | 378.0769 | шт | 2021г.
89800 | OteoЛампа Е10 12В 4Вт (089800) | 485.415 | шт | 2021г.
89801 | OteoЛампа Е10 24В 4Вт (089801) | 485.415 | шт | 2021г.
89804 | OteoЛампа Е10 230В 3/4Вт (089804) | 643.0512 | шт | 2021г.
89841 | OteoЛампа Е10 230В 7Вт (089841) | 734.16 | шт | 2021г.
69580 | Plexo Адаптер с крышкой IP55 для Mosaic (69580) (069580) | 712.1375 | шт | 2021г.
68256 | Celiane Панель лицевая розетки USB белая (68256) (068256) | 870.9238 | шт | 2021г.
67546 | Celiane Блок домофона внутренний (067546) | 60940.1963 | шт | 2021г.
63331 | Celiane Видеоблок для домофонии внутренний дополнительный (063331) | 144274.3856 | шт | 2021г.
68170 | Celiane Лицевая панель сценарного выключателя ZB белая (068170) | 495.8369 | шт | 2021г.
66265 | Celiane Панель диммера лицевая IOBL слоновая кость (066265) | 1272.5612 | шт | 2021г.
67280 | Celiane Выключатель сценарный PLC (067280) | 15048.7706 | шт | 2021г.
67212 | Celiane Светорегулятор 300Вт PLC/ИК с индикатором (067212) | 16189.9156 | шт | 2021г.
68469 | Celiane Панель датчика протечки титан (068469) | 644.3306 | шт | 2021г.
3555 | Celiane Индикатор нагрузки (003555) | 13155.3531 | шт | 2021г.
573864 | Celiane Светорегулятор 600Вт Радио (573864) | 15688.8319 | шт | 2021г.
411176 | Выключатель автоматический дифференциального тока DX3 2П C40А 300MА-АC 4м (411176) | 7947.9519 | шт | 2021г.
411246 | Выключатель автоматический дифференциального тока DX3 4П C25А 30MА-Hpi (411246) | 8542.89 | шт | 2021г.
411052 | Выключатель автоматический дифференциальный АВДТ DX3 1П+N C25А 30MА-А (411052) | 4844.8062 | шт | 2021г.
411047 | Выключатель автоматический дифференциальный АВДТ DX3 1П+N C6А 30MА-А (411047) | 6364.9194 | шт | 2021г.
411205 | Выключатель автоматический дифференциального тока DX3 4П C16А 300MА-АC (411205) | 6685.8556 | шт | 2021г.
411211 | Выключатель автоматический дифференциального тока DX3 4П C63А 300MА-АC 7м (411211) | 11837.3669 | шт | 2021г.
411228 | Выключатель автоматический дифференциального тока DX3 B10А 4П 300mА-А (411228) | 7874.0931 | шт | 2021г.
411164 | Выключатель автоматический дифференциального тока DX3 2П C63А 30MА-АC 4м (411164) | 7440.6294 | шт | 2021г.
411157 | Выключатель автоматический дифференциального тока DX3 2П C10А 30MА-АC 4м (411157) | 5749.5688 | шт | 2021г.
411223 | Выключатель автоматический дифференциального тока DX3 B10А 4П 30mА-А (411223) | 7404.3756 | шт | 2021г.
411022 | Выключатель автоматический дифференциальный АВДТ DX3 1П+N C10А 300MА-АC (411022) | 6418.4375 | шт | 2021г.
411163 | Выключатель автоматический дифференциального тока DX3 2П C50А 30MА-АC 4м (411163) | 6764.1994 | шт | 2021г.
411151 | Выключатель автоматический дифференциального тока DX3 2П C20А 10MА-АC 4м (411151) | 7102.4144 | шт | 2021г.
411238 | Выключатель автоматический дифференциального тока DX3 4П C10А 300MА-А (411238) | 7658.3819 | шт | 2021г.
411159 | Выключатель автоматический дифференциального тока АВДТ DX3 2П C20А 30MА-АC 4м (411159) | 5851.0419 | шт | 2021г.
411206 | Выключатель автоматический дифференциального тока DX3 4П C20А 300MА-АC (411206) | 6791.9862 | шт | 2021г.
411172 | Выключатель автоматический дифференциального тока DX3 2П C16А 300MА-АC 4м (411172) | 6764.1994 | шт | 2021г.
411241 | Выключатель автоматический дифференциального тока DX3 4П C25А 300MА-А (411241) | 7905.4306 | шт | 2021г.
411357 | Выключатель автоматический дифференциального тока DX3 4П C13А 30MА-А (411357) | 12122.5525 | шт | 2021г.
411207 | Выключатель автоматический дифференциального тока DX3 4П C25А 300MА-АC (411207) | 7004.2475 | шт | 2021г.
411028 | Выключатель автоматический дифференциальный АВДТ DX3 1П+N C40А 300MА-АC (411028) | 7459.2594 | шт | 2021г.
411231 | Выключатель автоматический дифференциального тока DX3 B25А 4П 300mА-А (411231) | 8128.1138 | шт | 2021г.
411051 | Выключатель автоматический дифференциальный АВДТ DX3 1П+N C20А 30MА-А (411051) | 4790.9719 | шт | 2021г.
411173 | Выключатель автоматический дифференциального тока DX3 2П C20А 300MА-АC 4м (411173) | 6933.3213 | шт | 2021г.
411092 | Выключатель автоматический дифференциальный АВДТ DX3 1П+N C10А 30MА-Hpi (411092) | 6244.96 | шт | 2021г.
411210 | Выключатель автоматический дифференциального тока DX3 4П C50А 300MА-АC 7м (411210) | 11499.1663 | шт | 2021г.
411362 | Выключатель автоматический дифференциального тока DX3 B20А 4П 1000mА-АC (411362) | 7319.3763 | шт | 2021г.
411161 | Выключатель автоматический дифференциального тока DX3 2П C32А 30MА-АC 4м (411161) | 6256.9056 | шт | 2021г.
411227 | Выключатель автоматический дифференциального тока DX3 B32А 4П 30mА-А (411227) | 7404.3756 | шт | 2021г.
411094 | Выключатель автоматический дифференциальный АВДТ DX3 1П+N C16А 30MА-Hpi (411094) | 6244.96 | шт | 2021г.
411232 | Выключатель автоматический дифференциального тока DX3 B32А 4П 300mА-А (411232) | 7874.0931 | шт | 2021г.
411053 | Выключатель автоматический дифференциальный АВДТ DX3 1П+N C32А 30MА-А (411053) | 6364.9194 | шт | 2021г.
411360 | Выключатель автоматический дифференциального тока DX3 B20А 4П 300mА-АC (411360) | 6905.06 | шт | 2021г.
411240 | Выключатель автоматический дифференциального тока DX3 4П C20А 300MА-А (411240) | 7781.9062 | шт | 2021г.
411041 | Выключатель автоматический дифференциальный АВДТ DX3 1П+N C16А 10MА-А (411041) | 6056.015 | шт | 2021г.
411226 | Выключатель автоматический дифференциального тока DX3 B25А 4П 30mА-А (411226) | 7404.3756 | шт | 2021г.
411098 | Выключатель автоматический дифференциальный АВДТ DX3 1П+N C40А 30MА-Hpi (411098) | 7979.6631 | шт | 2021г.
411021 | Выключатель автоматический дифференциальный АВДТ DX3 1П+N C6А 300MА-АC (411021) | 7112.3044 | шт | 2021г.
411247 | Выключатель автоматический дифференциального тока DX3 4П C32А 30MА-Hpi (411247) | 8508.7638 | шт | 2021г.
411048 | Выключатель автоматический дифференциальный АВДТ DX3 1П+N C10А 30MА-А (411048) | 4898.6406 | шт | 2021г.
411225 | Выключатель автоматический дифференциального тока DX3 B20А 4П 30mА-А (411225) | 7404.3756 | шт | 2021г.
411235 | Выключатель автоматический дифференциального тока DX3 4П C20А 30MА-А (411235) | 7780.1525 | шт | 2021г.
411096 | Выключатель автоматический дифференциальный АВДТ DX3 1П+N C25А 30MА-Hpi (411096) | 6244.96 | шт | 2021г.
411027 | Выключатель автоматический дифференциальный АВДТ DX3 1П+N C32А 300MА-АC (411027) | 7459.2594 | шт | 2021г.
411361 | Выключатель автоматический дифференциального тока DX3 B16А 4П 1000mА-АC (411361) | 7203.1975 | шт | 2021г.
411026 | Выключатель автоматический дифференциальный АВДТ DX3 1П+N C25А 300MА-АC (411026) | 7459.2594 | шт | 2021г.
411229 | Выключатель автоматический дифференциального тока DX3 B16А 4П 300mА-А (411229) | 7874.0931 | шт | 2021г.
411245 | Выключатель автоматический дифференциального тока DX3 4П C20А 30MА-Hpi (411245) | 8347.5481 | шт | 2021г.
411025 | Выключатель автоматический дифференциальный АВДТ DX3 1П+N C20А 300MА-АC (411025) | 6591.9006 | шт | 2021г.
410997 | Выключатель автоматический дифференциальный АВДТ DX3 1П+N C3А 30MА-АC (410997) | 5097.0444 | шт | 2021г.
411242 | Выключатель автоматический дифференциального тока DX3 4П C32А 300MА-А (411242) | 8028.9263 | шт | 2021г.
411175 | Выключатель автоматический дифференциального тока DX3 2П C32А 300MА-АC 4м (411175) | 7947.9519 | шт | 2021г.
411192 | Выключатель автоматический дифференциального тока DX3 4П C63А 30MА-АC 7м (411192) | 10822.7363 | шт | 2021г.
411191 | Выключатель автоматический дифференциального тока DX3 4П C50А 30MА-АC 7м (411191) | 10653.6431 | шт | 2021г.
411171 | Выключатель автоматический дифференциального тока DX3 2П C10А 300MА-АC 4м (411171) | 6764.1994 | шт | 2021г.
411054 | Выключатель автоматический дифференциальный АВДТ DX3 1П+N C40А 30MА-А (411054) | 6436.435 | шт | 2021г.
411359 | Выключатель автоматический дифференциального тока DX3 B16А 4П 300mА-АC (411359) | 6795.465 | шт | 2021г.
411204 | Выключатель автоматический дифференциального тока DX3 4П C10А 300MА-АC (411204) | 6579.7394 | шт | 2021г.
411024 | Выключатель автоматический дифференциальный АВДТ DX3 1П+N C16А 300MА-АC (411024) | 6418.4375 | шт | 2021г.
411208 | Выключатель автоматический дифференциального тока DX3 4П C32А 300MА-АC (411208) | 7322.6106 | шт | 2021г.
411185 | Выключатель автоматический дифференциального тока DX3 4П C10А 30MА-АC (411185) | 6488.5588 | шт | 2021г.
411237 | Выключатель автоматический дифференциального тока DX3 4П C32А 30MА-А (411237) | 8677.8569 | шт | 2021г.
411230 | Выключатель автоматический дифференциального тока DX3 B20А 4П 300mА-А (411230) | 8001.1106 | шт | 2021г.
411095 | Выключатель автоматический дифференциальный АВДТ DX3 1П+N C20А 30MА-Hpi (411095) | 6244.96 | шт | 2021г.
411356 | Выключатель автоматический дифференциального тока DX3 B13А 4П 30mА-А (411356) | 13055.0731 | шт | 2021г.
411224 | Выключатель автоматический дифференциального тока DX3 B16А 4П 30mА-А (411224) | 7404.3756 | шт | 2021г.
411233 | Выключатель автоматический дифференциального тока DX3 4П C10А 30MА-А (411233) | 7780.1525 | шт | 2021г.
411149 | Выключатель автоматический дифференциального тока DX3 2П C10А 10MА-АC 4м (411149) | 6425.9987 | шт | 2021г.
411091 | Выключатель автоматический дифференциальный АВДТ DX3 1П+N C6А 30MА-Hpi (411091) | 7979.6631 | шт | 2021г.
411178 | Выключатель автоматический дифференциального тока DX3 2П C63А 300MА-АC 4м (411178) | 7947.9519 | шт | 2021г.
411244 | Выключатель автоматический дифференциального тока DX3 4П C16А 30MА-Hpi (411244) | 8335.0706 | шт | 2021г.
411162 | Выключатель автоматический дифференциального тока АВДТ DX3 2П C40А 30MА-АC 4м (411162) | 6595.1062 | шт | 2021г.
411174 | Выключатель автоматический дифференциального тока DX3 2П C25А 300MА-АC 4м (411174) | 7947.9519 | шт | 2021г.
411177 | Выключатель автоматический дифференциального тока DX3 2П C50А 300MА-АC 4м (411177) | 7778.8444 | шт | 2021г.
411239 | Выключатель автоматический дифференциального тока DX3 4П C16А 300MА-А (411239) | 7658.3819 | шт | 2021г.
411097 | Выключатель автоматический дифференциальный АВДТ DX3 1П+N C32А 30MА-Hpi (411097) | 7979.6631 | шт | 2021г.
411002 | Выключатель автоматический дифференциального тока АВДТ DX3 1п+N 16А 30мА АС (411002) | 2350.0394 | шт | 2021г.
411005 | Выключатель автоматический дифференциального тока АВДТ DX3 1п+N 32А 30мА АС (411005) | 3231.1119 | шт | 2021г.
411187 | Выключатель автоматический дифференциального тока АВДТ DX3 4п 20А 30мА АС (411187) | 6751.6213 | шт | 2021г.
411158 | Выключатель автоматический дифференциального тока АВДТ DX3 2п 16А 30мА АС (411158) | 5410.0169 | шт | 2021г.
411004 | Выключатель автоматический дифференциального тока АВДТ DX3 1п+N 25А 30мА АС (411004) | 2357.6725 | шт | 2021г.
410999 | Выключатель автоматический дифференциального тока АВДТ DX3 1п+N 6А 30мА АС (410999) | 3979.2013 | шт | 2021г.
411160 | Выключатель автоматический дифференциального тока АВДТ DX3 2п 25А 30мА АС (411160) | 5918.6906 | шт | 2021г.
411188 | Выключатель автоматический дифференциального тока АВДТ DX3 4п 25А 30мА АС (411188) | 6494.0356 | шт | 2021г.
410993 | Выключатель автоматический дифференциального тока АВДТ DX3 1п+N 16А 10мА АС (410993) | 5020.7994 | шт | 2021г.
411234 | Выключатель автоматический дифференциального тока АВДТ DX3 4п 16А 30мА А (411234) | 7780.1525 | шт | 2021г.
411003 | Выключатель автоматический дифференциального тока АВДТ DX3 1п+N 20А 30мА АС (411003) | 2515.6969 | шт | 2021г.
411050 | Выключатель автоматический дифференциального тока АВДТ DX3 1п+N 16А 30мА А (411050) | 4505.6856 | шт | 2021г.
411006 | Выключатель автоматический дифференциального тока АВДТ DX3 1п+N 40А 30мА АС (411006) | 3533.5331 | шт | 2021г.
411000 | Выключатель автоматический дифференциального тока АВДТ DX3 1п+N 10А 30мА АС (411000) | 2706.6256 | шт | 2021г.
411236 | Выключатель автоматический дифференциального тока АВДТ DX3 4п 25А 30мА А (411236) | 7780.1525 | шт | 2021г.
411189 | Выключатель автоматический дифференциального тока АВДТ DX3 4п 32А 30мА АС (411189) | 7288.9444 | шт | 2021г.
411190 | Выключатель автоматический дифференциального тока АВДТ DX3 4п 40А 30мА АС (411190) | 10484.5356 | шт | 2021г.
411186 | Выключатель автоматический дифференциального тока АВДТ DX3 4п 16А 30мА АС (411186) | 6576.2463 | шт | 2021г.
8588 | Выключатель автоматический дифференциальный 1п+N 20А 30мА DX С (008588) | 7628.3813 | шт | 2021г.
410457 | Блок дифференциальный DX3 63А 2П Hpi-S 300mА (410457) | 16496.865 | шт | 2021г.
411525 | Выключатель дифференциального тока (УЗО) DX3 2П 40А 300мА-АC (411525) | 4379.7894 | шт | 2021г.
411715 | Выключатель дифференциального тока (УЗО) DX3 4П 80А АC 100мА N справа (411715) | 6998.1381 | шт | 2021г.
411516 | Выключатель дифференциального тока (УЗО) 2п 63А 100мА DX3 АC (411516) | 3743.71 | шт | 2021г.
411779 | Выключатель дифференциального тока (УЗО) DX3 4П 25А А 300мА N справа (411779) | 5573.0581 | шт | 2021г.
411773 | Выключатель дифференциального тока (УЗО) DX3 4П 100А А 100мА N справа (411773) | 20798.8425 | шт | 2021г.
403008 | Выключатель дифференциального тока (УЗО) 4п 25А 30мА TX3 АC (403008) | 2531.1069 | шт | 2021г.
21211 | ПЛАСТИНА DPX3 160/250 С/БЕЗ ДИФ (21211) | 1603.0856 | шт | 2021г.
411527 | Выключатель дифференциального тока (УЗО) DX3 2П 80А 300мА-АC (411527) | 6407.9006 | шт | 2021г.
411734 | Выключатель дифференциального тока (УЗО) DX3 4П 63А АC 500мА N справа (411734) | 6938.7838 | шт | 2021г.
411590 | Выключатель дифференциального тока (УЗО) DX3 2П 25А Hpi 30мА (411590) | 5714.7381 | шт | 2021г.
403043 | Выключатель дифференциального тока (УЗО) TX3 4п 40a 300ma -AC (403043) | 2956.7362 | шт | 2021г.
411584 | Выключатель дифференциального тока DX3 2П 63А 300мА-А-S (411584) | 6806.7494 | шт | 2021г.
403000 | Выключатель дифференциального тока (УЗО) 2п 25А 30мА TX3 АC (403000) | 1461.995 | шт | 2021г.
411791 | Выключатель дифференциального тока (УЗО) DX3 4П 63А А 500мА N справа (411791) | 7207.1506 | шт | 2021г.
411517 | Выключатель дифференциального тока (УЗО) DX3 2П 80А 100мА-АC (411517) | 5423.17 | шт | 2021г.
411771 | Выключатель дифференциального тока (УЗО) DX3 4П 63А А 100мА N справа (411771) | 9126.4 | шт | 2021г.
411759 | Выключатель дифференциального тока (УЗО) DX3 4П 25А А 30мА N справа (411759) | 5605.5456 | шт | 2021г.
411555 | Выключатель дифференциального тока (УЗО) DX3 2 полюса 40А 30мА-А (411555) | 2882.8631 | шт | 2021г.
411209 | Выключатель автоматический дифференциального тока DX3 4 полюса C40А 300MА-АC 7м (411209) | 10822.7363 | шт | 2021г.
411780 | Выключатель дифференциального тока (УЗО) DX3 4П 40А А 300мА N справа (411780) | 5705.84 | шт | 2021г.
403001 | Выключатель дифференциального тока (УЗО) 2п 40А 30мА TX3 АC (403001) | 1602.2375 | шт | 2021г.
411761 | Выключатель дифференциального тока (УЗО) DX3 4П 63А А 30мА N справа (411761) | 6406.3481 | шт | 2021г.
411572 | Выключатель дифференциального тока (УЗО) DX3 2П 80А 300мА-А (411572) | 6005.9612 | шт | 2021г.
411723 | Выключатель дифференциального тока (УЗО) 4п 40А 300мА DX3 АC N справа (411723) | 4045.9156 | шт | 2021г.
411769 | Выключатель дифференциального тока (УЗО) DX3 4П 25А А 100мА N справа (411769) | 9209.1281 | шт | 2021г.
411793 | Выключатель дифференциального тока (УЗО) DX3 4П 100А А 500мА N справа (411793) | 8322.6794 | шт | 2021г.
410493 | Блок дифференциальный DX3 63А 3П Hpi-S 300mА (410493) | 22270.7562 | шт | 2021г.
411704 | Выключатель дифференциального тока (УЗО) 4п 63А 30мА DX3 АC N справа (411704) | 4484.4394 | шт | 2021г.
411732 | Выключатель дифференциального тока (УЗО) DX3 4П 25А АC 500мА N справа (411732) | 5306.1431 | шт | 2021г.
411515 | Выключатель дифференциального тока (УЗО) DX3 2 полюса 40А 100мА-АC (411515) | 3603.5825 | шт | 2021г.
411571 | Выключатель дифференциального тока DX3 2П 63А 300мА-А (411571) | 5479.4338 | шт | 2021г.
411763 | Выключатель дифференциального тока (УЗО) DX3 4П 100А А 30мА N справа (411763) | 13235.6375 | шт | 2021г.
20759 | Плата монтажная DPX3 160 вертикальная установка съемное исполнение (20759) | 4240.3663 | шт | 2021г.
403040 | Выключатель дифференциального тока (УЗО) 2п 63А 300мА TX3 АC (403040) | 2792.4731 | шт | 2021г.
411781 | Выключатель дифференциального тока (УЗО) DX3 4П 63А А 300мА N справа (411781) | 6103.6106 | шт | 2021г.
411790 | Выключатель дифференциального тока (УЗО) DX3 4П 40А А 500мА N справа (411790) | 6806.7494 | шт | 2021г.
411506 | Выключатель дифференциального тока (УЗО) 2п 63А 30мА DX3 АC (411506) | 3573.5388 | шт | 2021г.
403002 | Выключатель дифференциального тока (УЗО) 2п 63А 30мА TX3 АC (403002) | 2050.2056 | шт | 2021г.
411762 | Выключатель дифференциального тока (УЗО) DX3 4П 80А А 30мА N справа (411762) | 8007.9244 | шт | 2021г.
411735 | Выключатель дифференциального тока (УЗО) DX3 4П 80А АC 500мА N справа (411735) | 7694.7219 | шт | 2021г.
411500 | Выключатель дифференциального тока (УЗО) 2п 16А 10мА DX3 АC (411500) | 3126.0163 | шт | 2021г.
411792 | Выключатель дифференциального тока (УЗО) DX3 4П 80А А 500мА N справа (411792) | 7607.5231 | шт | 2021г.
411782 | Выключатель дифференциального тока (УЗО) DX3 4П 80А А 300мА N справа (411782) | 11197.435 | шт | 2021г.
403042 | Выключатель дифференциального тока (УЗО) TX3 4п 25a 300ma -AC (403042) | 3288.54 | шт | 2021г.
410555 | Блок дифференциальный DX3 63А 4П Hpi-S 300mА (410555) | 25570.135 | шт | 2021г.
411772 | Выключатель дифференциального тока (УЗО) DX3 4П 80А А 100мА N справа (411772) | 10575.8025 | шт | 2021г.
411150 | Выключатель автоматический дифференциального тока DX3 2 полюса C16А 10MА-АC 4м (411150) | 6595.1062 | шт | 2021г.
411760 | Выключатель дифференциального тока (УЗО) DX3 4П 40А А 30мА N справа (411760) | 5605.5456 | шт | 2021г.
411713 | Выключатель дифференциального тока (УЗО) 4п 40А 100мА DX3 АC N справа (411713) | 4050.0125 | шт | 2021г.
411733 | Выключатель дифференциального тока (УЗО) DX3 4П 40А АC 500мА N справа (411733) | 5510.2106 | шт | 2021г.
411537 | Выключатель дифференциального тока (УЗО) DX3 2П 100А 100мА-АC-S (411537) | 9119.8019 | шт | 2021г.
403009 | Выключатель дифференциального тока (УЗО) 4п 40А 30мА TX3 АC (403009) | 2531.1069 | шт | 2021г.
23082 | Osmoz Блок подсветки для индикаторных кнопок и диффузоров 230в с пружинными клеммами зеленый (023082) | 1235.7038 | шт | 2021г.
411705 | Выключатель дифференциального тока (УЗО) DX3 4П 80А АC 30мА N справа (411705) | 9209.1281 | шт | 2021г.
411524 | Выключатель дифференциального тока (УЗО) DX3 2П 25А 300мА-АC (411524) | 4084.0381 | шт | 2021г.
411783 | Выключатель дифференциального тока (УЗО) DX3 4П 100А А 300мА N справа (411783) | 27376.7419 | шт | 2021г.
411570 | Выключатель дифференциального тока (УЗО) DX3 2П 40А 300мА-А (411570) | 5004.9725 | шт | 2021г.
411554 | Выключатель дифференциального тока (УЗО) 2п 25А 30мА DX3 А (411554) | 2892.8681 | шт | 2021г.
411724 | Выключатель дифференциального тока (УЗО) 4п 63А 300мА DX3 АC N справа (411724) | 4324.2875 | шт | 2021г.
411507 | Выключатель дифференциального тока (УЗО) DX3 2П 80А 30мА-АC (411507) | 5805.7606 | шт | 2021г.
411746 | Выключатель дифференциального тока (УЗО) DX3 4П 63А АCS 300мА N справа (411746) | 12291.89 | шт | 2021г.
411557 | Выключатель дифференциального тока (УЗО) DX3 2П 80А 30мА-А (411557) | 8408.3256 | шт | 2021г.
410434 | Блок дифференциальный DX3 40А 2П Hpi 30mА (410434) | 17708.5769 | шт | 2021г.
411800 | Выключатель дифференциального тока (УЗО) DX3 4П 40А АS 300мА N справа (411800) | 9609.515 | шт | 2021г.
411703 | Выключатель дифференциального тока (УЗО) 4п 40А 30мА DX3 АC N справа (411703) | 3939.9144 | шт | 2021г.
411504 | Выключатель дифференциального тока (УЗО) 2п 25А 30мА DX3 АC (411504) | 2534.5712 | шт | 2021г.
411505 | Выключатель дифференциального тока (УЗО) 2п 40А 30мА DX3 АC (411505) | 2498.4756 | шт | 2021г.
403044 | Выключатель дифференциального тока TX3 4п 63А 300мА AC (403044) | 3613.7888 | шт | 2021г.
411514 | Выключатель дифференциального тока DX3 2П 25А 100мА-АC (411514) | 3203.1813 | шт | 2021г.
411543 | Выключатель дифференциального тока (УЗО) DX3 2П 63А 300мА-АC-S (411543) | 9119.8019 | шт | 2021г.
411712 | Выключатель дифференциального тока (УЗО) DX3 4П 25А АC 100мА N справа (411712) | 5423.7594 | шт | 2021г.
403010 | Выключатель дифференциального тока (УЗО) 4п 63А 30мА TX3 АC (403010) | 3480.2881 | шт | 2021г.
411789 | Выключатель дифференциального тока (УЗО) DX3 4П 25А А 500мА N справа (411789) | 9209.1281 | шт | 2021г.
411745 | Выключатель дифференциального тока (УЗО) DX3 4П 40А АCS 300мА N справа (411745) | 9119.8019 | шт | 2021г.
411591 | Выключатель дифференциального тока (УЗО) DX3 2П 40А Hpi 30мА (411591) | 7630.02 | шт | 2021г.
410446 | Блок дифференциальный DX3 40А 2П Hpi 300mА (410446) | 23253.9487 | шт | 2021г.
403038 | Выключатель дифференциального тока (УЗО) 2п 25a 300ma -AC TX3 (403038) | 2135.4206 | шт | 2021г.
411569 | Выключатель дифференциального тока (УЗО) DX3 2П 25А 300мА-А (411569) | 6005.9612 | шт | 2021г.
411714 | Выключатель дифференциального тока (УЗО) DX3 4П 63А АC 100мА N справа (411714) | 5405.3594 | шт | 2021г.
410424 | Блок дифференциальный DX3 63А 2П 300mА-АC-S (410424) | 11387.0413 | шт | 2021г.
20769 | Плата монтажная DPX3 250 съемная (20769) | 4044.6506 | шт | 2021г.
411592 | Выключатель дифференциального тока (УЗО) DX3 2П 63А Hpi30мА (411592) | 10413.1063 | шт | 2021г.
403039 | Выключатель дифференциального тока (УЗО) 2п 40А 300мА TX3 АC (403039) | 2135.4206 | шт | 2021г.
411702 | Выключатель дифференциального тока (УЗО) 4п 25А 30мА DX3 АC N справа (411702) | 3843.8031 | шт | 2021г.
411556 | Выключатель дифференциального тока (УЗО) DX3 2 полюса 63А 30мА-А (411556) | 5205.1588 | шт | 2021г.
411550 | Выключатель дифференциального тока (УЗО) DX3 2 полюса 16А 10мА-А (411550) | 5205.1588 | шт | 2021г.
411801 | Выключатель дифференциального тока (УЗО) DX3 4П 63А АS 300мА N справа (411801) | 10009.9163 | шт | 2021г.
411526 | Выключатель дифференциального тока (УЗО) DX3 2П 63А 300мА-АC (411526) | 3875.845 | шт | 2021г.
411528 | Выключатель дифференциального тока (УЗО) DX3 2П 100А 300мА-АC (411528) | 8971.0638 | шт | 2021г.
410426 | Блок дифференциальный DX3 63А 2П 1000mА-АC-S (410426) | 12259.5175 | шт | 2021г.
411770 | Выключатель дифференциального тока (УЗО) DX3 4П 40А А 100мА N справа (411770) | 8932.2081 | шт | 2021г.
411725 | Выключатель дифференциального тока DX3 4П 80А АC 300мА N справа (411725) | 8184.0469 | шт | 2021г.
410523 | Блок дифференциальный DX3 63А 4П 1000mА-АC-S (410523) | 12557.2094 | шт | 2021г.
411722 | Выключатель дифференциального тока (УЗО) DX3 4П 25А АC 300мА N справа (411722) | 4804.7575 | шт | 2021г.
407425 | Выключатель автоматический однополюсный 1А B DX3 6кА/10кА (407425) | 1346.7362 | шт | 2021г.
407671 | Выключатель автоматический однополюсный 20А C DX3 6кА/10кА (407671) | 394.5362 | шт | 2021г.
407266 | Выключатель автоматический однополюсный 32А C DX3-E 6кА (407266) | 318.5787 | шт | 2021г.
409118 | Выключатель автоматический однополюсный 40А C DX3 10kА/16kА (409118) | 1552.8163 | шт | 2021г.
404032 | Выключатель автоматический однополюсный 40А C TX3 6кА (404032) | 208.8975 | шт | 2021г.
403914 | Выключатель автоматический однополюсный 10А C TX3 6кА/10кА (403914) | 277.035 | шт | 2021г.
404028 | Выключатель автоматический однополюсный 16А C TX3 6кА (404028) | 163.7169 | шт | 2021г.
407673 | Выключатель автоматический однополюсный 32А C DX3 6кА/10кА (407673) | 440.0906 | шт | 2021г.
403991 | Выключатель автоматический двухполюсный 50А B TX3 6kA (403991) | 860.43 | шт | 2021г.
407273 | Выключатель автоматический двухполюсный 4А C DX3-E 6kA/6kА (407273) | 2259.5631 | шт | 2021г.
407796 | Выключатель автоматический двухполюсный 6А С DX3 6kA/10kA (407796) | 1103.885 | шт | 2021г.
414427 | Выключатель автоматический двухполюсный 13А В DX3 DC 800В (414427) | 3768.6794 | шт | 2021г.
407799 | Выключатель автоматический двухполюсный 13А С DX3 6kA/10kA (407799) | 1246.5425 | шт | 2021г.
409572 | Выключатель автоматический двухполюсный 40А C DX3 10/16kА DC (409572) | 2282.29 | шт | 2021г.
408027 | Выключатель автоматический двухполюсный 6А D DX3 6kA/10kA (408027) | 2587.0256 | шт | 2021г.
410011 | Выключатель автоматический двухполюсный 32А C DX3 36кА (410011) | 9775.575 | шт | 2021г.
408035 | Выключатель автоматический двухполюсный 40А D DX3 6kA/10kA (408035) | 2802.8375 | шт | 2021г.
409773 | Выключатель автоматический двухполюсный 50А C DX3 25кА (409773) | 7655.5787 | шт | 2021г.
404043 | Выключатель автоматический двухполюсный 20А C TX3 6кА (404043) | 390.885 | шт | 2021г.
409770 | Выключатель автоматический двухполюсный 25А C DX3 25кА (409770) | 4318.5375 | шт | 2021г.
409570 | Выключатель автоматический двухполюсный 25А C DX3 10/16kА DC (409570) | 2162.8194 | шт | 2021г.
407276 | Выключатель автоматический двухполюсный 13А C DX3-E 6kA/6kА (407276) | 1781.3212 | шт | 2021г.
409822 | Выключатель автоматический двухполюсный 25А D DX3 25кА (409822) | 5064.4563 | шт | 2021г.
404044 | Выключатель автоматический двухполюсный 25А C TX3 6кА (404044) | 414.9487 | шт | 2021г.
403927 | Выключатель автоматический двухполюсный 6А C TX3 6кА/10кА (403927) | 807.3144 | шт | 2021г.
407805 | Выключатель автоматический двухполюсный 50А С DX3 6kA/10kA (407805) | 1789.4719 | шт | 2021г.
408024 | Выключатель автоматический двухполюсный 2А D DX3 6kA/10kA (408024) | 3018.635 | шт | 2021г.
7130 | Выключатель автоматический трехполюсный 20A C DX 50kA (007130) | 4522.9212 | шт | 2021г.
409784 | Выключатель автоматический трехполюсный 32А C DX3 25кА (409784) | 7262.9831 | шт | 2021г.
403892 | Выключатель автоматический трехполюсный 40А B TX3 6kA/10kA (403892) | 1248.0806 | шт | 2021г.
7132 | Выключатель автоматический трехполюсный 32A C DX 50kA (007132) | 12162.0262 | шт | 2021г.
409249 | Выключатель автоматический трехполюсный 3А C DX3 10kА/16kА (409249) | 5567.3656 | шт | 2021г.
404000 | Выключатель автоматический трехполюсный 16А B TX3 6kA (404000) | 679.4488 | шт | 2021г.
408089 | Выключатель автоматический трехполюсный 16А D DX3 6кA/10кA (408089) | 3272.7131 | шт | 2021г.
403945 | Выключатель автоматический трехполюсный 20А C TX3 6кА/10кА (403945) | 1107.335 | шт | 2021г.
403998 | Выключатель автоматический трехполюсный 10А B TX3 6kA (403998) | 726.4981 | шт | 2021г.
403890 | Выключатель автоматический трехполюсный 25А B TX3 6kA/10kA (403890) | 1105.3944 | шт | 2021г.
403888 | Выключатель автоматический трехполюсный 16А B TX3 6kA/10kA (403888) | 1005.3012 | шт | 2021г.
409258 | Выключатель автоматический трехполюсный 40А C DX3 10kА/16kА (409258) | 6031.9944 | шт | 2021г.
407864 | Выключатель автоматический трехполюсный 50А С DX3 6kA/10kA (407864) | 2133.0487 | шт | 2021г.
403944 | Выключатель автоматический трехполюсный 16А C TX3 6кА/10кА (403944) | 937.5375 | шт | 2021г.
409840 | Выключатель автоматический трехполюсный 80А D DX3 25кА (409840) | 11777.8113 | шт | 2021г.
403886 | Выключатель автоматический трехполюсный 10А B TX3 6kA/10kA (403886) | 1005.3012 | шт | 2021г.
407630 | Выключатель автоматический четырехполюсный 63А B DX3 6kA/10kA (407630) | 3950.8394 | шт | 2021г.
407619 | Выключатель автоматический четырехполюсный 3А B DX3 6kA/10kA (407619) | 6408.5906 | шт | 2021г.
407310 | Выключатель автоматический четырехполюсный 50А C DX3 6кА (407310) | 2875.23 | шт | 2021г.
409851 | Выключатель автоматический четырехполюсный 50А D DX3 25кА (409851) | 17274.1213 | шт | 2021г.
407934 | Выключатель автоматический четырехполюсный 63А С DX3 6kA/10kA (407934) | 3696.6894 | шт | 2021г.
404068 | Выключатель автоматический четырехполюсный 10А C TX3 6kA (404068) | 851.5462 | шт | 2021г.
403906 | Выключатель автоматический четырехполюсный 40А B TX3 6kA/10kA (403906) | 2461.2875 | шт | 2021г.
407931 | Выключатель автоматический четырехполюсный 32А С DX3 6kA/10kA (407931) | 2466.7213 | шт | 2021г.
403955 | Выключатель автоматический четырехполюсный 6А C TX3 6kA/10kA (403955) | 1784.9294 | шт | 2021г.
408152 | Выключатель автоматический четырехполюсный 50А D DX3 6kA/10kA (408152) | 6792.0725 | шт | 2021г.
404019 | Выключатель автоматический четырехполюсный 50А B TX3 6kA (404019) | 1640.4894 | шт | 2021г.
404016 | Выключатель автоматический четырехполюсный 25А B TX3 6kA (404016) | 985.435 | шт | 2021г.
2804 | Выключатель автоматический для защиты электродвигателя 1A термомагнитный (002804) | 5815.1187 | шт | 2021г.
25611 | Выключатель автоматический ВА-630А 70кА DPX630 электронный расцепитель S1 (025611 Legrand) | 111934.8188 | шт | 2021г.
2802 | Выключатель автоматический для защиты электродвигателя 0.4A термомагнитный (002802) | 5220.6694 | шт | 2021г.
4210 | Блок питания 12В 0,5А (004210) | 40231.6862 | шт | 2021г.
22941 | Блок подсветки для индикаторных кнопок и диффузоров Osmoz для комплектации под винт 230В АС (22941) (022941) | 794.8512 | шт | 2021г.
22942 | Блок подсветки для индикаторных кнопок и диффузоров Osmoz для комплектации под винт 230В АС (22942) (022942) | 592.9544 | шт | 2021г.
22944 | Блок подсветки для индикаторных кнопок и диффузоров Osmoz для комплектации под винт 230В АС (22944) (022944) | 787.1606 | шт | 2021г.
23732 | Переключатель Osmoz в сборе 3 положения с возвратом к средней точке черный (23732) (023732) | 910.5125 | шт | 2021г.
22964 | Адаптер монтажный Osmoz для комплектации для 3 постов (22964) (022964) | 73.2406 | шт | 2021г.
22901 | Блок контактный для головок Osmoz для комплектации под винт НЗ (22901) (022901) | 168.6763 | шт | 2021г.
24054 | Переключатель Osmoz для комплектации с подсветкой 3 положения с возвратом в центр 45град. (24054) (024054) | 678.2412 | шт | 2021г.
47253 | Altis Щит монтажный 2000х800х600 (047253) | 72079.7288 | шт | 2021г.
47252 | Altis Щит монтажный 2000х600х600 (047252) | 64838.5669 | шт | 2021г.
24140 | Лампа сигнальная моноблочная 22.3 Osmoz с подсветкой со встроенным светодиодом (24140) (024140) | 556.7725 | шт | 2021г.
48154 | Пластина щеточная для защиты от пыли IP43 для шкафов Altis 800х400мм (48154) (048154) | 6425.8263 | шт | 2021г.
23923 | Переключатель с рукояткой Osmoz для комплектации без подсветки IP66 3 положения с фиксацией (23923) (023923) | 537.74 | шт | 2021г.
23717 | Osmoz Кнопка с ключом в сборе 2 толкателя +1нз1но (023717) | 1062.8731 | шт | 2021г.
1357 | Эко Щит распределительный mini 1х4М накладной (001357) | 35.65 | шт | 2021г.
24124 | Лампа сигнальная моноблочная 22.3 Osmoz с подсветкой со встроенным светодиодом (24124) (024124) | 694.1256 | шт | 2021г.
24120 | Лампа сигнальная моноблочная 22.3 Osmoz с подсветкой со встроенным светодиодом (24120) (024120) | 694.1256 | шт | 2021г.
23720 | Кнопка с грибовидным толкателем 40 кнопка с возвратом-поворотом аварийное отключение (23720) (023720) | 701.6869 | шт | 2021г.
22184 | Выключатель безопасности 4Р/40А зажим нейтрали слева (022184) | 11372.2637 | шт | 2021г.
23806 | Osmoz Головка кнопки с потайным толкателем черная (023806) | 382.1019 | шт | 2021г.
23754 | Osmoz Кнопка в сборе желтая 24в+1но1нз (023754) | 1577.455 | шт | 2021г.
23730 | Osmoz Переключатель с ключом в сборе 2 положения с фиксацией +но (023730) | 673.1956 | шт | 2021г.
24060 | Osmoz Тумблер с удлиненной рукояткой с подсветкой с фиксацией 45 градусов 2 положения черный (024060) | 684.71 | шт | 2021г.
23801 | Osmoz Кнопка с пружинным возвратом без подсветки потайная головка красный (023801) | 372.6431 | шт | 2021г.
22913 | Osmoz Блок подсветки для индикаторных кнопок и диффузорова 24В AC/DC под винт синий (022913) | 574.9281 | шт | 2021г.
23767 | Osmoz Кнопка двойная 1НО+1НЗ с потаенным/выступающим толкателями (023767) | 2000.5975 | шт | 2021г.
2809 | Выключатель автоматический для защиты двигателя 3P 6.3-10A In=10А (002809) | 6739.46 | шт | 2021г.
2816 | Контакт аварийный 1Р+1З 6А/690В (002816) | 1825.7975 | шт | 2021г.
22965 | Osmoz М/а 3п контакт но+нз внт (022965) | 624.5363 | шт | 2021г.
406441 | Выключатель-разъединитель двуполюсный 63А DX3 (406441) | 2060.7281 | шт | 2021г.
412790 | Программируемый ежедневный таймер 1М (412790) | 6252.8088 | шт | 2021г.
47211 | Altis Шкаф 2000X1000Х400 (047211) | 87449.3781 | шт | 2021г.
23092 | Osmoz Фильтр 130в пружина (023092) | 815.35 | шт | 2021г.
49204 | Конфигуратор 4 10шт (049204) | 552 | шт | 2021г.
23133 | OsmМ/а 1п сид 230в си пружина (023133) | 1284.3631 | шт | 2021г.
23716 | Кнопка с грибовидной головкой 40мм Osmoz в сборе IP66 красный (23716) (023716) | 544.8269 | шт | 2021г.
23895 | Кнопка с грибовидным толкателем 54 Osmoz ''Тяни-толкай'' 0 STOP аварийное отключение (23895) (023895) | 691.0063 | шт | 2021г.
22961 | Блок комплектующий для кнопок Osmoz для комплектации без подсветки под винт НЗ + 1-пост (22961) (022961) | 249.3631 | шт | 2021г.
23752 | Кнопка с потайным толкателем 22.3 Osmoz в сборе с подсветкой зеленый 24В AC/DC (23752) (023752) | 1360.565 | шт | 2021г.
23753 | Кнопка с потайным толкателем 22.3 Osmoz в сборе с подсветкой синий 24В AC/DC (23753) (023753) | 1445.9956 | шт | 2021г.
23802 | Кнопка с пружинным возвратом 22.3 Osmoz для комплектации потайная головка (23802) (023802) | 376.6537 | шт | 2021г.
23907 | Переключатель с рукояткой Osmoz для комплектации без подсветки IP66 2 положения с фиксацией (23907) (023907) | 532.8813 | шт | 2021г.
24104 | Лампа сигнальная моноблочная 22.3 Osmoz для комплектации с подсветкой для ламп (24104) (024104) | 273.2831 | шт | 2021г.
23015 | Блок комплектующий для кнопок Osmoz для комплектации с подсветкой под винт 230В АС НО+Н.З (23015) (023015) | 1144.9113 | шт | 2021г.
24031 | Переключатель Osmoz для комплектации с подсветкой 2 положения с фиксацией 45град. (24031) (024031) | 561.1856 | шт | 2021г.
14650 | Переключатель электроизмерительных приборов для амперметра PR 12 6 контактов 3 ТТ (14650) (014650) | 4328.255 | шт | 2021г.
23940 | Тумблер с удлиненной рукояткой Osmoz для комплектации без подсветки IP66 3 положения с фиксацией (23940) (023940) | 1399.3919 | шт | 2021г.
24141 | Лампа сигнальная моноблочная 22.3 Osmoz с подсветкой со встроенным светодиодом (24141) (024141) | 566.5475 | шт | 2021г.
24144 | Лампа сигнальная моноблочная 22.3 Osmoz с подсветкой со встроенным светодиодом (24144) (024144) | 673.1956 | шт | 2021г.
23982 | Osmoz Головка с двойными кнопками потайной/выступающий толкатель красная/зеленая IP65 (023982) | 917.5419 | шт | 2021г.
23951 | Переключатель с ключом № 455 Osmoz для комплектации без подсветки IP66 2 положения с фиксацией (23951) (023951) | 1097.7469 | шт | 2021г.
22976 | Блок комплектующий для кнопок Osmoz для комплектации без подсветки под винт НО+НЗ + 3-пост (22976) (022976) | 600.6881 | шт | 2021г.
23915 | Переключатель с рукояткой Osmoz для комплектации без подсветки IP66 2 положения с фиксацией (23915) (023915) | 545.7181 | шт | 2021г.
22902 | Блок контактный для головок Osmoz для комплектации под винт НО (22902) (022902) | 168.6763 | шт | 2021г.
47231 | Altis Щит монтажный 2000х1000х500 (047231) | 88272.8644 | шт | 2021г.
23943 | Тумблер с удлиненной рукояткой Osmoz для комплектации без подсветки IP66 3 положения с возвратом (23943) (023943) | 692.4438 | шт | 2021г.
22974 | Блок комплектующий для кнопок Osmoz для комплектации без подсветки под винт 2НО + 3-пост (22974) (022974) | 590.4675 | шт | 2021г.
24142 | Лампа сигнальная моноблочная 22.3 Osmoz с подсветкой со встроенным светодиодом (24142) (024142) | 566.5475 | шт | 2021г.
23702 | Кнопка с потайным толкателем Osmoz в сборе IP66 зеленый (23702) (023702) | 631.5656 | шт | 2021г.
23726 | Кнопка с грибовидным толкателем 40 Osmoz в сборе возврат-поворот аварийное отключение (23726) (023726) | 1241.2812 | шт | 2021г.
4617 | Шкала измерительная 0-300А (004617) | 273.1825 | шт | 2021г.
49560 | Таймер 12/36В CONTIN (049560) | 7589.2381 | шт | 2021г.
49555 | Таймер 200/240В 50Гц (049555) | 2496.4775 | шт | 2021г.
26674 | Рубильник DPX-IS 630 4p 400А (026674 Legrand) | 45895.4075 | шт | 2021г.
22534 | Выключатель-разъединитель Vistop 125А 3П рукоятка спереди черная рукоятка (22534) (022534) | 5336.0431 | шт | 2021г.
23701 | Кнопка с потайным толкателем Osmoz в сборе IP66 красный (23701) (023701) | 613.6831 | шт | 2021г.
24102 | Лампа сигнальная моноблочная 22.3 Osmoz для комплектации с подсветкой лампы (24102) (024102) | 366.2031 | шт | 2021г.
23758 | Кнопка с потайным толкателем 22.3 Osmoz в сборе с подсветкой красный 230В AC (23758) (023758) | 1334.7475 | шт | 2021г.
23759 | Кнопка с потайным толкателем 22.3 Osmoz в сборе с подсветкой зеленый 230В AC (23759) (023759) | 1354.2831 | шт | 2021г.
23846 | Головка кнопки 'нажал вкл.-нажал откл.' 22.3 Osmoz для комплектации с потайным толкателем (23846) (023846) | 472.9806 | шт | 2021г.
23841 | Головка кнопки 'нажал вкл.-нажал откл.' 22.3 Osmoz для комплектации с потайным толкателем (23841) (023841) | 468.4381 | шт | 2021г.
24121 | Лампа сигнальная моноблочная 22.3 Osmoz с подсветкой со встроенным светодиодом (24121) (024121) | 618.2113 | шт | 2021г.
24122 | Лампа сигнальная моноблочная 22.3 Osmoz с подсветкой со встроенным светодиодом (24122) (024122) | 629.1506 | шт | 2021г.
22962 | Блок комплектующий для кнопок Osmoz для комплектации без подсветки под винт НО + 1-пост (22962) (022962) | 242.6644 | шт | 2021г.
23051 | Osmoz Блок контактный для головок с пружинными клеммами НЗ (023051) | 280.5138 | шт | 2021г.
26613 | Рубильник DPX-IS250 250A боковая правая ручка (026613 Legrand) | 17088.7844 | шт | 2021г.
26623 | Рубильник DPX-IS250 3P 250A боковая левая ручка (026623 Legrand) | 16195.9531 | шт | 2021г.
20183 | Шкаф распределительный XL3 400 IP55 IK 08 металлический моноблок высота 715мм (20183) (020183) | 18159.3913 | шт | 2021г.
44263 | Трансформатор однофазный управления и разделения цепей первичная обмотка 230/400В/вторичная обмотка 115/230В (44263) (044263) | 6517.2513 | шт | 2021г.
20107 | Шкаф распределительный XL3 400 металлический 1200мм (20107) (020107) | 19617.4906 | шт | 2021г.
26617 | Рубильник DPX-IS250 4p 250А боковая правая ручка (026617 Legrand) | 16632.2631 | шт | 2021г.
3608 | Объединитель трехфазный на din-рейку (003608) | 8847.9131 | шт | 2021г.
26602 | Рубильник DPX-IS 3P 160А прямой (026602 Legrand) | 16020.8225 | шт | 2021г.
26664 | Рубильник DPX-IS 3P 400А боковая правая ручка (026664 Legrand) | 30385.4869 | шт | 2021г.
26665 | Рубильник DPX-IS 3P 630А боковая правая ручка (026665 Legrand) | 51271.4563 | шт | 2021г.
26668 | Рубильник DPX-IS 3P 400А боковая левая ручка (026668 Legrand) | 34767.8206 | шт | 2021г.
26669 | Рубильник DPX-IS 3P 630А боковая левая ручка (026669 Legrand) | 45491.3406 | шт | 2021г.
26601 | Рубильник DPX-IS 3P 100А прямая (026601 Legrand) | 14880.54 | шт | 2021г.
4107 | Звонок 230-240В на DIN рейку (004107) | 2185.4456 | шт | 2021г.
26612 | Рубильник DPX-IS250 160A боковая правая ручка (026612 Legrand) | 17390.4006 | шт | 2021г.
26622 | Рубильник DPX-IS250 3P 160A боковая левая ручка (026622 Legrand) | 17886.9419 | шт | 2021г.
23036 | Osmoz Блок для диффузоров 1п 230в красный быстроподключаемый (023036) | 943.69 | шт | 2021г.
412405 | Реле импульсное 24V 1F 16А CX3 (412405) | 1759.2987 | шт | 2021г.
47204 | Altis Шкаф 1800X800х400 (047204) | 85703.2181 | шт | 2021г.
47210 | Altis Шкаф 2000X800Х400 (047210) | 88480.7556 | шт | 2021г.
3920 | Ограничитель перенапряжения 1п 70кА 400В (3920) (003920) | 5425.5706 | шт | 2021г.
23790 | Osmoz Индикатор в сборе белый + 230в (023790) | 1018.6269 | шт | 2021г.
22968 | Osmoz Седло 5 размещениея (022968) | 96.3413 | шт | 2021г.
23017 | Osmoz Блок для диффузоров 3п 230в красный 2но под винт (023017) | 1173.805 | шт | 2021г.
412626 | Программированный сумеречный выключатель 56 программ (412626) | 15093.6781 | шт | 2021г.
47225 | Altis Шкаф 1800х800х500 (047225) | 103835.6275 | шт | 2021г.
23791 | Osmoz Индикатор в сборе красный + 230в (023791) | 1322.6869 | шт | 2021г.
24761 | Блок контактный 1НО с подсветкой (024761 Legrand) | 366.3469 | шт | 2021г.
26209 | Переходник на DIN-рейку 35мм для DPX160 (026209 Legrand) | 247.3362 | шт | 2021г.
42856 | Трансформатор обеспечения безопасности 24В 63ВА (042856) | 8763.4025 | шт | 2021г.
10202 | Вставка плавкая 5х20 200mА (010202) | 97.0887 | шт | 2021г.
4653 | Переключатель 7 позиций для изменения напряжения (004653) | 2572.6794 | шт | 2021г.
406282 | Расцепитель минимального напряжения ~230V 1м (406282) | 5833.6194 | шт | 2021г.
23885 | Osmoz Кнопка с грибовидным толкателем возврат-поворот без подсветки D=40 красная EN418 (023885) | 759.0863 | шт | 2021г.
23782 | Osmoz Индикатор в сборе зеленый + 130в (023782) | 1018.6269 | шт | 2021г.
25659 | DPX-H Выключатель автоматический 630 3п 250А 70кА электронный расцепитель (025659) | 125200.615 | шт | 2021г.
412410 | Реле импульсное 24V 2F 16А CX3 (412410) | 1879.6175 | шт | 2021г.
23922 | Головка тумблера Osmoz с рукояткой 3п зеленая 45 градусов (023922) | 537.74 | шт | 2021г.
412429 | Контакт дополнительный 1НО+1НЗ 1 модуль Iн 16/25А (412429) | 2819.4263 | шт | 2021г.
22956 | Osmoz Блок контактный НО и НЗ под винт (022956) | 1096.7981 | шт | 2021г.
25660 | DPX-H Выключатель автоматический 630 3п 400А 70кА электронный расцепитель (025660) | 146634.4156 | шт | 2021г.
23708 | Osmoz Кнопка в сборе с потайным толкателем и защитным колпачком красная +нз (023708) | 718.3906 | шт | 2021г.
23773 | Osmoz Индикатор в сборе синий + 24в (023773) | 939.6506 | шт | 2021г.
24003 | Osmoz Головка кнопки с потайным толкателем синяя с подсветкой (024003) | 379.5575 | шт | 2021г.
406258 | Контакт переключения вспомогательный 0.5 модуля CА (406258) | 1489.135 | шт | 2021г.
23735 | Osmoz Тумблер 3 положения с фиксацией+2но в сборе (023735) | 877.4069 | шт | 2021г.
406286 | Модуль защиты от перенапряжения DX3 1м (406286) | 3594.0662 | шт | 2021г.
23998 | Osmoz Джойстик 4п возврт блок (023998) | 5315.0125 | шт | 2021г.
23894 | Osmoz Кнопка с грибовидным толкателем тяни-толкай без подсветки красная IP66 (023894) | 957.9644 | шт | 2021г.
406304 | Пломба крышки винта с шагом 1м (4шт) (406304) | 247.7388 | шт | 2021г.
412780 | Таймер ежедневный программируемый 1М (412780) | 4005.3925 | шт | 2021г.
23725 | Osmoz Кнопка в сборе с грибовидным толкателем D=40 красная +1нз1но (023725) | 857.0087 | шт | 2021г.
24055 | Osmoz Головка тумблера 3 положения зеленая с подсветкой 45 градусов (024055) | 695.3619 | шт | 2021г.
406262 | Контакт пер.всп/ав.1/2мCА/SD (406262) | 1783.3481 | шт | 2021г.
22137 | Выключатель секционный 4П Лн 32A 2 (022137) | 4736.9937 | шт | 2021г.
23071 | Osmoz Блок подсветки для индикаторных кнопок 130в красный пружина (023071) | 1222.4931 | шт | 2021г.
406434 | Выключатель разъединитель DX3 2П 32А (406434) | 860.3869 | шт | 2021г.
27726 | PR12 Переключатель кулачковый инверторный С 0 2Ф Бокс (027726) | 4129.535 | шт | 2021г.
23977 | Osmoz Головка поворотная с ручкой 3п черная 90градусов (023977) | 680.1962 | шт | 2021г.
24033 | Osmoz Головка тумблера с удлиненной рукояткой 2п черная с подсветкой 45 градусов (024033) | 566.3319 | шт | 2021г.
25551 | DPX-H Выключатель автоматический 630 3п+н/2 250А 70кА (025551) | 119064.6031 | шт | 2021г.
406490 | Выключатель разъединитель DX3 4П 125А (406490) | 5639.7294 | шт | 2021г.
23124 | Osmoz Блок для диффузоров 1п 130в желтый пружина (023124) | 1270.4913 | шт | 2021г.
22991 | Osmoz Блок для диффузоров 3п 230в красный 2но1нз под винт (022991) | 1775.4275 | шт | 2021г.
27752 | Pr63 Переключатель кулачковый инверторный С 0 3П Бокс (027752) | 26345.5944 | шт | 2021г.
48176 | Панель Сabstop 1000х400мм (048176) | 8937.6275 | шт | 2021г.
24058 | Osmoz Головка тумблера 3 положения зеленая с подсветкой 45 градусов (024058) | 695.3619 | шт | 2021г.
775679 | Датчик газа пропан/бутан PLC (775679) | 24584.47 | шт | 2021г.
412400 | CX3 Реле импульсное 230V 1F 16А бесшумное (412400) | 1482.3212 | шт | 2021г.
47022 | Источник питания DC24В 60 Вт (047022) | 12928.1419 | шт | 2021г.
23106 | Osmoz Блок для диффузоров 3п контакты 2нз пружина (023106) | 701.155 | шт | 2021г.
23722 | Osmoz Кнопка с ключом в сборе D=40 красный +нз (023722) | 1039.6 | шт | 2021г.
25531 | Выключатель автоматический DPX630 3п+н/2 250А 36кА (025531) | 107682.6219 | шт | 2021г.
23913 | Osmoz Головка тумблера с рукояткой 2п черная 45 градусов (023913) | 545.7181 | шт | 2021г.
47170 | Altis Щит монтажный 1800X800Х600 (047170) | 88112.9138 | шт | 2021г.
47124 | Altis Щит монтажный 1600X1200Х400 (047124) | 106234.5994 | шт | 2021г.
23803 | Osmoz Головка кнопки с потайным толкателем синяя (023803) | 386.4287 | шт | 2021г.
23927 | Osmoz Головка тумблера с рукояткой 3п черная 45 градусов (023927) | 622.0781 | шт | 2021г.
27408 | Pr17 Выключатель 4P монтаж на винт (027408) | 3225.1462 | шт | 2021г.
23766 | Osmoz Кнопка в сборе 130в +1но1нз (023766) | 2287.1919 | шт | 2021г.
23881 | Osmoz Головка возврат-поворот с грибовидным толкателем D=32 черная (023881) | 329.3313 | шт | 2021г.
412404 | Реле импульсное 12V 1F 16А CX3 (412404) | 1912.8238 | шт | 2021г.
412795 | Программируемый недельный таймер HEBDO 1 MOD+BА (412795) | 8871.4881 | шт | 2021г.
25534 | Выключатель автоматический DPX630 4п 630А 36кА (025534) | 147916.4069 | шт | 2021г.
47141 | Altis Щит монтажный 1800X800Х500 (047141) | 85757.1244 | шт | 2021г.
23997 | Osmoz Джойстик 4п фиксир (023997) | 4126.1856 | шт | 2021г.
23030 | Osmoz Блок для диффузоров 1п 24в белый быстроподключаемый (023030) | 880.1525 | шт | 2021г.
23010 | Osmoz Блок для кнопок с подсветкой под винт 230В AC 3 поста белый (023010) | 951.1363 | шт | 2021г.
405035 | Вертикальная шина VX3 125 5R авто (405035) | 13645.8425 | шт | 2021г.
24134 | Osmoz Индика моно сид 130в жел (024134) | 697.7625 | шт | 2021г.
28911 | Комплект для переоборудования в выкатное исполнение 4000 3Р (028911) | 63219.1513 | шт | 2021г.
23932 | Головка тумблера ручная 2-х позиционная черная 45град. (023932) | 651.7194 | шт | 2021г.
23955 | Osmoz Головка с 2 потайными толкателями с ключом 2п 90 градусов (023955) | 1097.7469 | шт | 2021г.
23711 | Osmoz Кнопка в сборе с потайным толкателем и защитным колпачком грибовидная +нз (023711) | 694.8731 | шт | 2021г.
23073 | Osmoz Блок подсветки для индикаторных кнопок 130в синий пружина (023073) | 1222.4931 | шт | 2021г.
23904 | Osmoz Переключатель с рукояткой без подсветки с фиксацией 2 положения серый (023904) | 437.8912 | шт | 2021г.
47221 | Altis Шкаф 1600X800X500 (047221) | 84740.2944 | шт | 2021г.
23006 | Osmoz Блок для диффузоров 3п 24в белый 2но под винт (023006) | 1117.6562 | шт | 2021г.
23852 | Osmoz Головка включение-выключение с выступающим толкателем зеленая (023852) | 489.5694 | шт | 2021г.
23926 | Osmoz Головка тумблера с рукояткой 3п черная 45 градусов (023926) | 628.015 | шт | 2021г.
22950 | Osmoz Блок тестовый 1 диод под винт (022950) | 684.4369 | шт | 2021г.
405026 | Вертикальная шина VX3 63 6R авто (405026) | 15004.7113 | шт | 2021г.
24011 | Osmoz Головка с пружинным возвратом D=22.3мм с подсветкой с толкателем красная (024011) | 527.7206 | шт | 2021г.
47021 | Источник питания DC24В 24 Вт (047021) | 12183.0569 | шт | 2021г.
4656 | Переключатель с нулевой фронтальной точкой (4656) (004656) | 8555.0513 | шт | 2021г.
23105 | Osmoz Блок для диффузоров 3п конакты но нз пружина (023105) | 663.5931 | шт | 2021г.
24131 | Osmoz Индикатор моно встроенный светодиод 130в красный (024131) | 668.8831 | шт | 2021г.
23070 | Osmoz Блок подсветки для индикаторных кнопок 130в белый пружина (023070) | 1358.3369 | шт | 2021г.
27478 | Pr26 Переключатель кулачковый инверторный Без 0 4P монтаж на винт (027478) | 6569.5906 | шт | 2021г.
28805 | Опция связи для электронного расцепителя DMX? (028805) | 9201.1356 | шт | 2021г.
414221 | Выключатель разъединитель 16A 2П DC 800В 4м (414221) | 1806.9806 | шт | 2021г.
24053 | Osmoz Головка тумблера с удлиненной рукояткой 3п черная поворотная с подсветкой 45 градусов (024053) | 671.8012 | шт | 2021г.
405036 | Вертикальная шина VX3 125 6R авто (405036) | 15004.7113 | шт | 2021г.
23131 | Osmoz Блок для диффузоров 1п 230в красный пружина (023131) | 1139.0606 | шт | 2021г.
47713 | Клипса М8 (047713) | 43.6281 | шт | 2021г.
23880 | Osmoz Кнопка с грибовидным толкателем возврат/поворот без подсветки 32мм красный (023880) | 354.0562 | шт | 2021г.
24021 | Osmoz Головка включение-выключение с потайным толкателем красная с подсветкой (024021) | 527.7206 | шт | 2021г.
23132 | Osmoz Блок для диффузоров 1п 230в зеленый пружина (023132) | 1184.9169 | шт | 2021г.
406312 | Пломба крышки для 1.5м (406312) | 1620.8531 | шт | 2021г.
23837 | Osmoz Головка кнопки D=40 желтая (023837) | 464.3269 | шт | 2021г.
49756 | Таймер с циферблатом 7 дней (049756) | 12931.8363 | шт | 2021г.
412408 | Реле импульсное 230V 1F 16A CX3 (412408) | 1741.1144 | шт | 2021г.
23954 | Osmoz Головка с 2 потайными толкателями с ключом 2п 90 градусов (023954) | 1097.7469 | шт | 2021г.
49553 | Таймер 110/120В 50Гц (49553) (049553) | 2567.7775 | шт | 2021г.
27775 | Pr17 Переключатель кулачковый для защиты двигателя Инвер 1V Бокс (027775) | 5749.3531 | шт | 2021г.
26135 | Блок измерительный U/I/P (026135) | 61713.37 | шт | 2021г.
4655 | Переключатель 4-позиции с нулевой точкой (4655) (004655) | 7853.2925 | шт | 2021г.
23842 | Osmoz Головка включение-выключение с потайным толкателем зеленая (023842) | 470.7094 | шт | 2021г.
22990 | Osmoz Блок для диффузоров 3п 230в белый 2но1нз под винт (022990) | 1905.1044 | шт | 2021г.
406307 | Проставка дистанционная 1/2м (406307) | 372.255 | шт | 2021г.
23822 | Osmoz Головка кнопки выступающая зеленая (023822) | 439.645 | шт | 2021г.
27518 | PR17 Переключатель кулачковый для защиты двигателя Инвер 1V (027518) | 4078.3456 | шт | 2021г.
23706 | Osmoz Кнопка с потайным толкателем НО черная (023706) | 717.485 | шт | 2021г.
47223 | Altis Шкаф 1800х400х500 (047223) | 95906.7369 | шт | 2021г.
23909 | Osmoz Головка тумблера с рукояткой 2п черная 45 градусов (023909) | 573.1313 | шт | 2021г.
20791 | Узел монтажный DPX3 160/250 съемный 24 модуля с регулировкой по глубине (20791) | 6678.7256 | шт | 2021г.
23999 | Osmoz Джойстик 4п фиксир блок (023999) | 5392.7812 | шт | 2021г.
47024 | Источник питания DC24В 240 Вт (047024) | 30404.2175 | шт | 2021г.
23814 | Osmoz Головка кнопки с утопленным толкателем красная (023814) | 887.5988 | шт | 2021г.
412641 | Астрономический годовой таймер с электронным дисплеем 2 выхода (412641) | 9562.2356 | шт | 2021г.
23004 | Osmoz Блок для диффузоров 3п 24в красный 1но1нз под винт (023004) | 1128.265 | шт | 2021г.
27525 | Pr26 Переключатель кулачковый для защиты двигателя 2V (027525) | 6971.4006 | шт | 2021г.
27500 | PR17 Переключатель кулачковый 3 Напр Без 0 1Ф (027500) | 3382.6962 | шт | 2021г.
22982 | Osmoz Блок для диффузоров 3п 24в зеленый 2но1нз под винт (022982) | 2478.9544 | шт | 2021г.
23101 | Osmoz Блок для кнопок 1п контакт нз пружина (023101) | 369.1069 | шт | 2021г.
23751 | Osmoz Кнопка в сборе красная 24в+1но1нз (023751) | 1367.12 | шт | 2021г.
25609 | DPX-H Выключатель автоматический 630 S1 3п 250А электронный расцепитель (025609) | 83913.6025 | шт | 2021г.
23952 | Osmoz Головка с 2 потайными толкателями с ключом 2п 45 градусов (023952) | 1097.7469 | шт | 2021г.
23774 | Osmoz Индикатор в сборе желтый + 24в (023774) | 1026.3894 | шт | 2021г.
23113 | Osmoz Блок для диффузоров 1п 24в синий пружина (023113) | 1128.9119 | шт | 2021г.
47142 | Altis Щит монтажный 1800X1000Х500 (047142) | 106368.8188 | шт | 2021г.
23962 | Osmoz Головка с 2 потайными толкателями с ключом 3п 45 градусов (023962) | 1191.86 | шт | 2021г.
23772 | Osmoz Индикатор в сборе зеленая + 24в (023772) | 894.7 | шт | 2021г.
23863 | Osmoz Головка кнопки с удлиненным штоком синяя без подсветки (023863) | 1775.9881 | шт | 2021г.
23712 | Osmoz Кнопка в сборе с потайным толкателем и защитным колпачком зеленая +но (023712) | 647.9963 | шт | 2021г.
23037 | Osmoz Блок для диффузоров 1п 230в зеленый быстроподключаемый (023037) | 996.5325 | шт | 2021г.
22966 | Osmoz Блок комплектующий для кнопок 3п 2но1нз под винт (022966) | 795.2969 | шт | 2021г.
412657 | Астрономический годовой таймер с электронным дисплеем 2 выхода (412657) | 12137.1287 | шт | 2021г.
23874 | Osmoz Головка тяни-толкай с грибовидным толкателем D=40 красная EN418 (023874) | 401.3787 | шт | 2021г.
24101 | Osmoz Индика моно прям кр (024101) | 357.4919 | шт | 2021г.
23018 | Osmoz Адаптер монтажный 3п 230В зеленый 2НО под винт (023018) | 1128.5669 | шт | 2021г.
22978 | Osmoz Блок комплектующий для кнопок 3п 1но2нз под винт (022978) | 614.8762 | шт | 2021г.
23921 | Osmoz Головка тумблера с рукояткой 3п красная 45 градусов (023921) | 545.7181 | шт | 2021г.
22931 | Osmoz Блок подсветки для индикаторных кнопок 130в красный под винт (022931) | 683.8331 | шт | 2021г.
22914 | Osmoz Блок подсветки для индикаторных кнопок 24в желтый под винт (022914) | 733.355 | шт | 2021г.
406285 | Батарея рез пит -мин расц U 1/2м (406285) | 7624.5719 | шт | 2021г.
24027 | Osmoz Головка включение-выключение с выступающим толкателем зеленая с подсветкой (024027) | 540.6006 | шт | 2021г.
23002 | Osmoz Блок для диффузоров 3п 24в зеленый 1но под винт (023002) | 1128.265 | шт | 2021г.
24008 | Osmoz Головка кнопки с утопленным толкателем красная (024008) | 887.5988 | шт | 2021г.
23110 | Osmoz Блок для диффузоров 1п 24в белый пружина (023110) | 1061.0619 | шт | 2021г.
23771 | Osmoz Индикатор в сборе красный + 24в (023771) | 894.7 | шт | 2021г.
23903 | Osmoz Головка тумблера с рукояткой 2п черная 45 градусов (023903) | 464.5569 | шт | 2021г.
47134 | Шкаф Altis Моно 2000X1000X400мм (047134) | 107389.3719 | шт | 2021г.
406266 | Контакт переключения аварийный впомогательный 1 модуль CА+SD (406266) | 3503.2594 | шт | 2021г.
47143 | Altis Щит монтажный 1800X1200Х500 (047143) | 104876.3344 | шт | 2021г.
406432 | Выключатель-разъединитель двуполюсный 20А DX3 (406432) | 872.4331 | шт | 2021г.
22977 | Osmoz Блок для кнопок 3п 2но1нз под винт (022977) | 614.8762 | шт | 2021г.
22940 | Osmoz Блок подсветки для индикаторных кнопок 230в белый под винт (022940) | 610.2475 | шт | 2021г.
23111 | Osmoz Блок для диффузоров 1п 24в красный пружина (023111) | 1108.9738 | шт | 2021г.
23081 | Osmoz Блок подсветки для индикаторных кнопок 230в красный пружина (023081) | 1162.2331 | шт | 2021г.
23815 | Osmoz Головка кнопки с утопленным толкателем зеленая (023815) | 887.5988 | шт | 2021г.
23736 | Osmoz Тумблер в сборе 3 положения с возвратом к средней точке черный (023736) | 947.4419 | шт | 2021г.
406284 | Расцепитель минимального напряжения ~230V 1м (406284) | 3555.1819 | шт | 2021г.
47023 | Источник питания DC24В 120 Вт (047023) | 19107.7819 | шт | 2021г.
47226 | Altis Шкаф 1800х1000х500 (047226) | 92890.2581 | шт | 2021г.
23016 | Osmoz Блок для диффузоров 3п 230в белый 2но под винт (023016) | 1173.805 | шт | 2021г.
26157 | Устройство блокировки ВДТ DPX 250/1600 (026157) | 2413.7781 | шт | 2021г.
23990 | Osmoz Джойстик 2п с возвратом в 0 без подсветки (023990) | 3663.6987 | шт | 2021г.
23062 | Osmoz Блок подсветки для индикаторных кнопок 24в зеленый пружина (023062) | 1097.6894 | шт | 2021г.
23928 | Osmoz Головка тумблера с рукояткой 3п черная 45 градусов (023928) | 607.2719 | шт | 2021г.
412439 | Модуль компенсации для реле управления 230V (412439) | 1442.3156 | шт | 2021г.
23996 | Osmoz Джойстик без подсветки 4п с возвратом в 0 (023996) | 3779.7481 | шт | 2021г.
47229 | Altis Шкаф 2000х600х500 (047229) | 82179.0862 | шт | 2021г.
412431 | Контакт дополнительный 1НО+1НЗ 0.5П 40/63А CX3 (412431) | 2766.9 | шт | 2021г.
412813 | Программируемый ежедневный таймер 3 MOD+ (412813) | 7889.9344 | шт | 2021г.
23836 | Osmoz Головка кнопки D=40 черная (023836) | 464.3269 | шт | 2021г.
23980 | Osmoz Головка с 2 потайными толкателями красный/зеленый IP65 (023980) | 648.9162 | шт | 2021г.
406306 | Крышка изолирующая на 1 модуль 1.5м (406306) | 463.1338 | шт | 2021г.
22108 | Выключатель-разъединитель 3П 20А (022108) | 2407.065 | шт | 2021г.
23728 | Osmoz Кнопка тяни-толкай с грибовидным толкателем D=54 красная +нз (023728) | 1100.8088 | шт | 2021г.
23809 | Osmoz Головка кнопки с потайным толкателем зеленая маркировка i (023809) | 536.935 | шт | 2021г.
24061 | Osmoz Головка тумблера с удлиненной рукояткой 3п черная поворотная с подсветкой 45 градусов (024061) | 684.71 | шт | 2021г.
47230 | Altis Шкаф 2000х800х500 (047230) | 89706.4256 | шт | 2021г.
4282 | Розетка на DIN-р 2К+З с ключом (4282) (004282) | 1925.0425 | шт | 2021г.
406457 | Выключатель-разъединитель трехполюсный 20А DX3 (406457) | 1280.0075 | шт | 2021г.
23025 | Osmoz Блок для кнопок 1п контакт нз быстроподключаемый (023025) | 390.9569 | шт | 2021г.
24002 | Osmoz Головка кнопки с потайным толкателем зеленая с подсветкой (024002) | 336.605 | шт | 2021г.
406489 | Выключатель разъединитель DX3 4П 100А (406489) | 4209.2587 | шт | 2021г.
24105 | Osmoz Индика моно прям белый (024105) | 387.1331 | шт | 2021г.
23011 | Osmoz Блок для диффузоров 3п 230в красный 1но под винт (023011) | 951.1363 | шт | 2021г.
23876 | Osmoz Головка тяни-толкай с грибовидным толкателем D=40 черная (023876) | 677.9106 | шт | 2021г.
47208 | Altis Шкаф 2000X400Х400 (047208) | 97691.2063 | шт | 2021г.
24004 | Osmoz Головка кнопки с потайным толкателем желтая с подсветкой (024004) | 385.1206 | шт | 2021г.
22954 | Osmoz Трансформатор 230/24 под винт (022954) | 1626.5744 | шт | 2021г.
406311 | Вывод под алюминиевый провод 95кв.мм.1.5м (406311) | 1684.3763 | шт | 2021г.
23072 | Osmoz Блок подсветки для индикаторных кнопок 130в зеленый пружина (023072) | 1358.3369 | шт | 2021г.
5790 | Индикатор 250/400В (005790) | 270.1925 | шт | 2021г.
24073 | Osmoz Головка с двойными кнопками с подсветкой потайной/выступающий толкатель зеленый/красный (024073) | 1306.7881 | шт | 2021г.
406436 | Выключатель разъединитель DX3 с индикатором 2П 20А (406436) | 1992.26 | шт | 2021г.
412412 | Реле импульсное 230V 2F 16A CX3 (412412) | 1920.4712 | шт | 2021г.
605101 | Выключатель-разъединитель SPX-D 250А (605101) | 45654.1231 | шт | 2021г.
23811 | Osmoz Головка кнопки с потайным толкателем с защитным колпачком красная (023811) | 433.3056 | шт | 2021г.
24009 | Osmoz Головка кнопки с утопленным толкателем зеленая (024009) | 845.135 | шт | 2021г.
24091 | Osmoz Кнопка с грибовидным толкателем с подсветкой возврат/поворот/отключение красный (024091) | 438.6388 | шт | 2021г.
23834 | Osmoz Головка кнопки D=40 красная (023834) | 468.8406 | шт | 2021г.
23935 | Osmoz Тумблер с удлиненной рукояткой 2 положения с фиксацией 90 градусов без подсветки IP66 (023935) | 628.015 | шт | 2021г.
22912 | Osmoz Блок подсветки для индикаторных кнопок 24в зеленый под винт (022912) | 577.7456 | шт | 2021г.
22932 | Osmoz Блок подсветки для индикаторных кнопок 130в зеленый под винт (022932) | 707.1781 | шт | 2021г.
23891 | Osmoz Головка с ключом D=40 красная (023891) | 622.0637 | шт | 2021г.
47209 | Altis Щит монтажный 2000х600х400 (047209) | 83675.1644 | шт | 2021г.
23083 | Osmoz Блок подсветки для индикаторных кнопок 230в синий пружина (023083) | 1162.2331 | шт | 2021г.
406412 | Выключатель-разъединитель однополюсный 63А DX3 (406412) | 1216.5994 | шт | 2021г.
23770 | Osmoz Индикатор в сборе белый + 24в (023770) | 939.6506 | шт | 2021г.
23063 | Osmoz Блок подсветки для индикаторных кнопок 24в синий пружина (023063) | 987.8931 | шт | 2021г.
23763 | Osmoz Кнопка в сборе 2 положения с фиксацией белый 24в +нонз (023763) | 1463.4038 | шт | 2021г.
414262 | Выключатель разъединитель 25A 2П DC 600В(PV) (414262) | 2514.4031 | шт | 2021г.
406295 | Привод дистанционный с автовзводом ~230V 2м (406295) | 8247.3544 | шт | 2021г.
28892 | Плоские задние клеммы 3Р для DMX? 4000 (028892) | 41486.6237 | шт | 2021г.
18504 | Нейтраль T4 (018504) | 7370.3356 | шт | 2021г.
603953 | Разрядник B+C 4П (603953) | 17035.0938 | шт | 2021г.
406305 | Перегородка изоляционная межпанельная 1м до 63А (406305) | 271.1125 | шт | 2021г.
23908 | Osmoz Головка тумблера с рукояткой 2п серая 45 градусов (023908) | 559.0294 | шт | 2021г.
47128 | Шкаф монтажный 1800X1000Х400 2 двери (047128) | 97572.4256 | шт | 2021г.
412629 | Таймер годовой 1 выход 230В (412629) | 11986.1625 | шт | 2021г.
47135 | Altis Щит монтажный 2000X1200Х400 (047135) | 102489.6675 | шт | 2021г.
23941 | Osmoz Головка тумблера с рукояткой 3п черная 45 градусов (023941) | 660.9769 | шт | 2021г.
42015 | Трансформатор для звонков 230/8В 4ВA (42015) (042015) | 2839.2781 | шт | 2021г.
23130 | Osmoz Блок для диффузоров 1п 230в белый пружина (023130) | 1255.1244 | шт | 2021г.
22951 | Osmoz Блок тестовый 2 диода под винт (022951) | 945.645 | шт | 2021г.
23993 | Osmoz Джойстик 2п фиксир блок (023993) | 4738.6469 | шт | 2021г.
24042 | Osmoz Переключатель 2 положения с фиксацией с подсветкой 90 градусов зеленый (024042) | 545.7181 | шт | 2021г.
47121 | Altis Щит монтажный 1600X800Х400 (047121) | 65359.0569 | шт | 2021г.
23783 | Osmoz Индикатор в сборе синий + 130в (023783) | 1018.6269 | шт | 2021г.
23794 | Osmoz Индикатор в сборе желтый + 230в (023794) | 965.6981 | шт | 2021г.
601246 | Щит распределительный навесной ЩРн-П-12 пластиковый прозрачная дверь Nedbox (601246) | 1456.1444 | шт | 2021г.
47224 | Altis Шкаф 1800х600х500 (047224) | 103317.1931 | шт | 2021г.
24043 | Osmoz Головка с 2 потайными толкателями с рукояткой 2п черная с подсветкой 90 градусов (024043) | 569.6812 | шт | 2021г.
406469 | Выключатель-разъединитель трехполюсный 100А DX3 (406469) | 3020.3313 | шт | 2021г.
23851 | Osmoz Головка включение-выключение с выступающим толкателем красная (023851) | 466.1669 | шт | 2021г.
406288 | Привод автоматического повторного включения (АПВ) стандартный 230В (406288) | 9545.1725 | шт | 2021г.
414223 | Выключатель разъединитель 25A 2П DC 800В 4м (414223) | 2514.4031 | шт | 2021г.
3962 | Модуль координационный 35A 500В защиты от импульсных перенапряжений (3962) (003962) | 6813.0887 | шт | 2021г.
23721 | Osmoz Кнопка тяни-толкай с грибовидным толкателем D=40 красная + нз (023721) | 735.9281 | шт | 2021г.
412858 | Фотодиод для 412 623 (412858) | 4045.6569 | шт | 2021г.
23104 | Osmoz Блок для диффузоров 3п контакт нз пружина (023104) | 449.0894 | шт | 2021г.
23703 | Osmoz Кнопка с потайным толкателем НО синяя (023703) | 645.1069 | шт | 2021г.
47125 | Altis Щит монтажный 1800X 600Х400 (047125) | 74298.7544 | шт | 2021г.
23812 | Osmoz Кнопка с пружинным возвратом потайной толкатель с колпачком без подсветки зеленый (023812) | 433.3056 | шт | 2021г.
23084 | Osmoz Блок подсветки для индикаторных кнопок 230в желтый пружина (023084) | 1162.2331 | шт | 2021г.
24036 | Osmoz Головка с 2 потайными толкателями с рукояткой 2п зеленая с подсветкой 45 градусов (024036) | 640.32 | шт | 2021г.
406449 | Выключатель разъединитель DX3 2П 100А (406449) | 2290.8719 | шт | 2021г.
22930 | Osmoz Блок подсветки для индикаторных кнопок 130в белый под винт (022930) | 766.705 | шт | 2021г.
23804 | Osmoz Головка кнопки с потайным толкателем желтая (023804) | 378.7956 | шт | 2021г.
25618 | Выключатель автоматический DPX-L630 S1 3п 400А электронный расцепитель (025618) | 141792.6281 | шт | 2021г.
605222 | Клемма V -образная Spx00/V00 3П (605222) | 466.7131 | шт | 2021г.
23750 | Osmoz Кнопка с потайным толкателем 24в+1но1нз (023750) | 1367.12 | шт | 2021г.
47205 | Altis Шкаф 1800X1000Х400 (047205) | 89966.5844 | шт | 2021г.
24070 | Osmoz Головка с 2 потайными толкателями красный/зеленый с подсветкой (024070) | 814.6456 | шт | 2021г.
22910 | Osmoz Блок подсветки для индикаторных кнопок 24в белый под винт (022910) | 574.9281 | шт | 2021г.
412643 | Таймер мультифункциональный 2 выхода 24В (412643) | 6215.0456 | шт | 2021г.
14652 | Коммутатор для вольтметров 4 позиции (14652) (014652) | 3019.1956 | шт | 2021г.
406438 | Выключатель разъединитель DX3 с индикатором 2П 32А (406438) | 2068.8787 | шт | 2021г.
23905 | Osmoz Головка тумблера с рукояткой 2п красная 45 градусов (023905) | 697.0581 | шт | 2021г.
47129 | Шкаф AltisМоно1800X1200х400 (047129) | 101245.1806 | шт | 2021г.
406289 | Автомат повторения включения с функцией ТЕСТ (406289) | 10022.4225 | шт | 2021г.
23942 | Osmoz Головка тумблера с рукояткой 3п черная 45 градусов (023942) | 700.7956 | шт | 2021г.
26136 | Интерфейс сигнальный (026136) | 24663.3456 | шт | 2021г.
49554 | Таймер 110/120В 60Гц (49554) (049554) | 2567.7775 | шт | 2021г.
25532 | Выключатель автоматический DPX630 3п+н/2 320А 36кА (025532) | 109507.255 | шт | 2021г.
23704 | Osmoz Кнопка в сборе с потайным толкателем и защитным колпачком желтый +но (023704) | 687.3262 | шт | 2021г.
47145 | Altis Щит монтажный 2000X800Х500 (047145) | 81699.2919 | шт | 2021г.
23031 | Osmoz Блок для диффузоров 1п 24в красный быстроподключаемый (023031) | 851.1006 | шт | 2021г.
412814 | Программируемый ежедневный таймер 3М 230В (412814) | 5327.1881 | шт | 2021г.
23013 | Osmoz Блок для диффузоров 3п 230в белый 1но1нз под винт (023013) | 1117.6562 | шт | 2021г.
23819 | Osmoz Головка кнопки скрытая с потайным толкателем зеленая с маркировкой i (023819) | 1184.5719 | шт | 2021г.
47228 | Altis Шкаф 2000х400х500 (047228) | 78397.5556 | шт | 2021г.
23821 | Osmoz Кнопка с пружинным возвратом без подсветки выступающая красный (023821) | 433.3056 | шт | 2021г.
406470 | Выключатель-разъединитель трехполюсный 125А DX3 (406470) | 4559.7644 | шт | 2021г.
23808 | Osmoz Головка кнопки с потайным толкателем красная маркировка 0 (023808) | 529.3019 | шт | 2021г.
28848 | Расцепитель независимый 24В AC/DC (028848) | 12452.3294 | шт | 2021г.
23792 | Osmoz Индикатор в сборе зеленая + 230в (023792) | 1066.7831 | шт | 2021г.
27561 | PR12 Переключатель кулачковый для вольтметра 1Р на монтажную плату 22 (027561) | 3574.6312 | шт | 2021г.
23001 | Osmoz Блок для диффузоров 3п 24в красный 1но под винт (023001) | 1128.265 | шт | 2021г.
405231 | Шина горизонтальная HX3 125 41306 авто (405231) | 4820.4263 | шт | 2021г.
25663 | DPX-H Выключатель автоматический 630 4п 250А 70кА электронный расцепитель (025663) | 157401.6212 | шт | 2021г.
23963 | Osmoz Головка с 2 потайными толкателями с ключом 3п 90 градусов (023963) | 1191.86 | шт | 2021г.
775678 | Датчик газа метан PLC (775678) | 24584.47 | шт | 2021г.
47140 | Altis Щит монтажный 1800Х600х500 (047140) | 75816.8406 | шт | 2021г.
47131 | Altis Щит монтажный 2000X 600Х400 (047131) | 68375.4494 | шт | 2021г.
42787 | Трансформатор обеспечения безопасности 2X115В 100ВA (042787) | 8803.825 | шт | 2021г.
25552 | DPX-H Выключатель автоматический 630 3п+н/2 320А 70кА (025552) | 119504.9956 | шт | 2021г.
22797 | Блокиратор (022797) | 1888.9756 | шт | 2021г.
23103 | Osmoz Блок для диффузоров 3п контакты 2но пружина (023103) | 705.7981 | шт | 2021г.
23731 | Osmoz Переключатель в сборе 3 положения с фиксацией +2но (023731) | 836.0356 | шт | 2021г.
406404 | Выключатель-разъединитель однополюсный 20А DX3 с индикатором (406404) | 1746.7925 | шт | 2021г.
3660 | Регулятор Напряжения 1-10В (3660) (003660) | 23760.7681 | шт | 2021г.
25658 | Выключатель автоматический DPX-H 630 SG 3п 160А электронный расцепитель (025658) | 118417.2106 | шт | 2021г.
414224 | Выключатель разъединитель 32A 2П DC 800В 4м (414224) | 2788.9081 | шт | 2021г.
23757 | Osmoz Кнопка в сборе зеленая 130в+1но1нз (023757) | 1535.8394 | шт | 2021г.
412630 | Многофункциональный годовой таймер с электронным дисплеем (412630) | 13727.6506 | шт | 2021г.
3701 | Выключат. 0.5-5мин(пневм.) (3701) (003701) | 4011.7894 | шт | 2021г.
23902 | Osmoz Головка тумблера с рукояткой 2п зеленая45 градусов (023902) | 442.06 | шт | 2021г.
22934 | Osmoz Блок подсветки для индикаторных кнопок 130в желтый под винт (022934) | 707.1781 | шт | 2021г.
406450 | Выключатель разъединитель DX3 2П 125А (406450) | 2649.485 | шт | 2021г.
23005 | Osmoz Блок для диффузоров 3п 24в зеленый 1но1нз под винт (023005) | 1117.6562 | шт | 2021г.
47146 | Altis Щит монтажный 2000X1000Х500 (047146) | 102550.1144 | шт | 2021г.
23953 | Osmoz Головка с 2 потайными толкателями с ключом 2п 90 градусов (023953) | 1124.5131 | шт | 2021г.
406310 | Вывод под алюминиевый провод 50кв.мм (406310) | 492.5162 | шт | 2021г.
42760 | Трансформатор безопасности однофазный 230В/12В 63ВA (042760) | 12166.885 | шт | 2021г.
4704 | Реле 16A 230В (4704) (004704) | 4444.0169 | шт | 2021г.
412783 | Программируемый недельный таймер HEBDO 1М (412783) | 6352.7581 | шт | 2021г.
412414 | Реле импульсное 24V 4F 16А CX3 (412414) | 4126.9619 | шт | 2021г.
24080 | Osmoz Головка тяни-толкай с грибовидным толкателем D=40 красная с подсветкой (024080) | 653.0275 | шт | 2021г.
23972 | Osmoz Головка поворотная с ручкой 2п черная 90градусов (023972) | 618.355 | шт | 2021г.
47123 | Шкаф монтажный 1600X1000Х400 2 двери (047123) | 94178.33 | шт | 2021г.
406291 | Блок дистанционного управления ~230в 1м (406291) | 22647.9562 | шт | 2021г.
42862 | Трансформатор обеспечения безопасности 24В 630ВA (042862) | 25430.3812 | шт | 2021г.
23064 | Osmoz Блок подсветки для индикаторных кнопок 24в желтый пружина (023064) | 987.8931 | шт | 2021г.
23134 | Osmoz Блок для диффузоров 1п 230в желтый пружина (023134) | 1154.945 | шт | 2021г.
24100 | Osmoz Индика моно прям прозр (024100) | 375.4463 | шт | 2021г.
406403 | Выключатель-разъединитель однополюсный 32А DX3 (406403) | 684.7531 | шт | 2021г.
48170 | Панель Сabstop 400х400мм (048170) | 5467.7469 | шт | 2021г.
22911 | Osmoz Блок подсветки для индикаторных кнопок 24в красный под винтѕ (022911) | 577.7456 | шт | 2021г.
22972 | Osmoz Блок комплектующий для кнопок 3п но под винт (022972) | 356.5575 | шт | 2021г.
47133 | Altis Щит монтажный 2000X1000Х400 (047133) | 78427.9156 | шт | 2021г.
23816 | Osmoz Головка кнопки с утопленным толкателем черная (023816) | 887.5988 | шт | 2021г.
23918 | Osmoz Головка тумблера с рукояткой 2п черная 90 градусов (023918) | 631.695 | шт | 2021г.
22943 | Osmoz Блок подсветки для индикаторных кнопок 230в синий под винт (022943) | 826.7062 | шт | 2021г.
23738 | Osmoz Кнопка с ключом в сборе 2 положения с фиксацией +2но (023738) | 1060.9037 | шт | 2021г.
23882 | Osmoz Кнопка с грибовидным толкателем возврат-поворот D=40 красная (023882) | 312.8287 | шт | 2021г.
405025 | Вертикальная шина VX3 63 5R авто (405025) | 13645.8425 | шт | 2021г.
24051 | Osmoz Переключатель с подсветкой 3 положения с фиксацией 45градусов красный (024051) | 666.6406 | шт | 2021г.
47127 | Altis Щит монтажный 1800X1000Х400 (047127) | 82943.405 | шт | 2021г.
24132 | Osmoz Индикатор моно встроенный светодиод 130в зеленый (024132) | 721.5963 | шт | 2021г.
22955 | Osmoz Трансформатор 400/24 под винт (022955) | 1716.6337 | шт | 2021г.
412416 | Реле импульсное 230V 4F 16А CX3 (412416) | 4576.425 | шт | 2021г.
44201 | Трансформатор однофазный 230/400-24V 40Ва (044201) | 7544 | шт | 2021г.
412602 | Выключатель с задержкой времени 1м (412602) | 4385.3956 | шт | 2021г.
47220 | Altis Шкаф 1600X600х500 (047220) | 80189.6725 | шт | 2021г.
23780 | Osmoz Индикатор в сборе белый + 130в (023780) | 1018.6269 | шт | 2021г.
3829 | Ограничитель перенапряжения цифровых телефонных линий (3829) (003829) | 6968.2812 | шт | 2021г.
27529 | Pr40 Переключатель кулачковый для защиты двигателя 2V (027529) | 11881.8431 | шт | 2021г.
24057 | Osmoz Переключатель с подсветкой 3 положения с возвратом справа и слева в центр 45градусов красный (024057) | 695.3619 | шт | 2021г.
24001 | Osmoz Головка кнопки с потайным толкателем красная с подсветкой (024001) | 349.9162 | шт | 2021г.
412812 | Программируемый ежедневный таймер 3М (412812) | 4635.0319 | шт | 2021г.
28600 | DMX3 Выключатель автоматический 1600 42 кА 3P 630 A стацион (028600) | 129057.0106 | шт | 2021г.
22981 | Osmoz Блок для диффузоров 3п 24в красный 2но1нз под винт (022981) | 1711.4587 | шт | 2021г.
23883 | Osmoz Головка возврат-поворот с грибовидным толкателем D=40 черная (023883) | 456.9669 | шт | 2021г.
23866 | Osmoz Головка кнопки с удлиненным штоком черная без подсветки (023866) | 1775.9881 | шт | 2021г.
47265 | Комплект боковых панелей 1600х500мм (047265) | 18129.52 | шт | 2021г.
23080 | Osmoz Блок подсветки для индикаторных кнопок 230в белый пружина (023080) | 1176.5938 | шт | 2021г.
23756 | Osmoz Кнопка в сборе красная 130в+1но1нз (023756) | 1448.9569 | шт | 2021г.
412873 | Программное обеспечение для таймера (412873) | 14950.1725 | шт | 2021г.
22156 | Блок кабельный пластиковый 300Mm2 Cu 12 (022156) | 14104.8937 | шт | 2021г.
23074 | Osmoz Блок подсветки для индикаторных кнопок 130в желтый пружина (023074) | 1222.4931 | шт | 2021г.
414261 | Выключатель разъединитель 16A 2П DC 600В(PV) (414261) | 1806.9806 | шт | 2021г.
23061 | Osmoz Блок подсветки для индикаторных кнопок 24в красный пружина (023061) | 987.8931 | шт | 2021г.
24056 | Osmoz Головка тумблера с удлиненной рукояткой 3п поворотная с подсветкой 45 градусов (024056) | 695.3619 | шт | 2021г.
24076 | Osmoz Головка с 2 потайными толкателями красный/зеленый IP67 (024076) | 1964.2575 | шт | 2021г.
406477 | Выключатель разъединитель DX3 4П 20А (406477) | 1719.1637 | шт | 2021г.
23960 | Osmoz Головка с 2 потайными толкателями с ключом 3п 45 градусов (023960) | 1134.8631 | шт | 2021г.
406461 | Выключатель-разъединитель трехполюсный 63А DX3 (406461) | 2078.625 | шт | 2021г.
23793 | Osmoz Индикатор в сборе синий + 230в (023793) | 1051.4162 | шт | 2021г.
24082 | Osmoz Головка тяни-толкай с грибовидным толкателем D=40 красная EN с подсветкой (024082) | 447.1488 | шт | 2021г.
23856 | Osmoz Головка включение-выключение с выступающим толкателем черная (023856) | 466.1669 | шт | 2021г.
22933 | Osmoz Блок подсветки для индикаторных кнопок 130в синий под винт (022933) | 683.8331 | шт | 2021г.
23835 | Osmoz Головка кнопки D=40 зеленая (023835) | 464.3269 | шт | 2021г.
406278 | Расцепитель независимый 110/415В 1м (406278) | 3183.0131 | шт | 2021г.
22952 | Osmoz Фильтр 130в под винт (022952) | 695.29 | шт | 2021г.
46623 | Блок питания 5А (046623) | 43751.865 | шт | 2021г.
23892 | Osmoz Головка с ключом D=40 красная EN (023892) | 1250.0069 | шт | 2021г.
23014 | Osmoz Блок для диффузоров 3п 230в красный 1но1нз под винт (023014) | 1144.9113 | шт | 2021г.
47171 | Altis Щит монтажный 2000X800Х600 (047171) | 99406.4456 | шт | 2021г.
406423 | Выключатель разъединитель DX3 1П 100А (406423) | 1502.8488 | шт | 2021г.
47700 | Ролики с тормозом 4 шт (047700) | 24960.5919 | шт | 2021г.
23862 | Osmoz Головка кнопки с удлиненным штоком зеленая без подсветки (023862) | 1691.0462 | шт | 2021г.
23123 | Osmoz Блок для диффузоров 1п 130в синий пружина (023123) | 1263.6344 | шт | 2021г.
23989 | Osmoz Механизм для потенциометра (023989) | 1940.6394 | шт | 2021г.
24052 | Osmoz Переключатель с подсветкой с фиксацией 3 положения зеленый 45градусов (024052) | 671.8012 | шт | 2021г.
21025 | Выключатель дифференциального тока (УЗО) 4P 32/63A 300Ma (021025) | 14153.6394 | шт | 2021г.
406406 | Выключатель разъединитель DX3 с индикатором 1П 32А (406406) | 1877.3031 | шт | 2021г.
23114 | Osmoz Блок для диффузоров 1п 24в желтый пружина (023114) | 1166.8044 | шт | 2021г.
23964 | Osmoz Головка с 2 потайными толкателями с ключом 3п 90 градусов (023964) | 1191.86 | шт | 2021г.
36286 | Шкаф 1660x800x463 IP66 Marina (036286) | 93717.2662 | шт | 2021г.
49559 | Таймер 380В 50Гц (49559) (049559) | 2567.7775 | шт | 2021г.
412633 | Многофункциональный годовой таймер с электронным дисплеем 1 выход (412633) | 9676.5025 | шт | 2021г.
22973 | Osmoz Блок комплектующий для кнопок 3п 2нз под винт (022973) | 590.4675 | шт | 2021г.
22980 | Osmoz Блок для диффузоров 3п 24в белый 2но1нз под винт (022980) | 1764.9769 | шт | 2021г.
406260 | Контакт переключения аварийный 0.5 модуля SD (406260) | 2624.8463 | шт | 2021г.
406303 | Блокиратор для фиксации модульного оборудования DX3 (406303) | 1027.1369 | шт | 2021г.
23861 | Osmoz Головка кнопки с удлиненным штоком красная без подсветки (023861) | 1691.0462 | шт | 2021г.
24049 | Osmoz Головка скрытая с плоским утопленным толкателем зеленая с маркировкой l (024049) | 783.5669 | шт | 2021г.
24026 | Osmoz Головка включение-выключение с выступающим толкателем красная с подсветкой (024026) | 527.7206 | шт | 2021г.
24000 | Osmoz Головка кнопки с потайным толкателем белый с подсветкой (024000) | 340.9463 | шт | 2021г.
23929 | Osmoz Головка тумблера с рукояткой 3п черная 90 градусов (023929) | 622.0781 | шт | 2021г.
24022 | Osmoz Головка включение-выключение с потайным толкателем зеленая с подсветкой (024022) | 530.2938 | шт | 2021г.
23727 | Osmoz Кнопка с потайным толкателем с ключом D=40 кр+1но1нз (023727) | 1477.4481 | шт | 2021г.
24012 | Osmoz Гол. кно вст зел св (024012) | 527.7206 | шт | 2021г.
23052 | Osmoz Блок контактный для головок с пружинными клеммами НО (023052) | 266.8575 | шт | 2021г.
605262 | Суппорт Шины 185Mm (605262) | 2944.4313 | шт | 2021г.
23007 | Osmoz Блок для диффузоров 3п 24в красный 2но под винт (023007) | 1117.6562 | шт | 2021г.
22971 | Osmoz Блок комплектующий для кнопок 3п нз под винт (022971) | 353.1075 | шт | 2021г.
24123 | Osmoz Индика моно сид 24всин (024123) | 694.1256 | шт | 2021г.
24133 | Osmoz Индика моно сид 130в син (024133) | 646.8031 | шт | 2021г.
24059 | Osmoz Головка тумблера с удлиненной рукояткой 3п черная поворотная с подсветкой 45 градусов (024059) | 695.3619 | шт | 2021г.
24071 | Osmoz Головка тяни-толкай с 2 потайными толкателями зеленая с подсветкой (024071) | 824.4494 | шт | 2021г.
27579 | PR12 Переключатель кулачковый инверторный С 0 клемма фиксация 22 (027579) | 4382.2475 | шт | 2021г.
23931 | Osmoz Головка тумблера с удлиненной рукояткой 2 положения черная 45 градусов (023931) | 651.7194 | шт | 2021г.
23784 | Osmoz Индикатор в сборе желтый + 130в (023784) | 1043.4669 | шт | 2021г.
405023 | Шина вертикальная VX3 63 3R (405023) | 5858.6031 | шт | 2021г.
24032 | Osmoz Переключатель с рукояткой 2 положения с фиксацией 45 градусов с подсветкой зеленый (024032) | 545.7469 | шт | 2021г.
23872 | Osmoz Головка тяни-толкай с грибовидным толкателем D=40 красная (023872) | 570.0119 | шт | 2021г.
23715 | Osmoz Кнопка в сборе красная +нз (023715) | 660.3444 | шт | 2021г.
23762 | Osmoz Кнопка в сборе 2 положения с фиксацией зеленый 24в +нонз (023762) | 1463.4038 | шт | 2021г.
14601 | Амперметр аналоговый квадратный корпус 68x68мм (14601) (014601) | 1606.2769 | шт | 2021г.
23000 | Osmoz Блок для диффузоров 3п 24в красный 1но под винт (023000) | 1128.265 | шт | 2021г.
405230 | Шина горизонтальная HX3 125 (405230) | 6886.9044 | шт | 2021г.
29091 | Комплект модернизации DMX (029091) | 41245.7275 | шт | 2021г.
47126 | Altis Щит монтажный 1800X800Х400 (047126) | 75285.5406 | шт | 2021г.
23970 | Osmoz Головка поворотная с ручкой 2п черная 45градусов (023970) | 618.355 | шт | 2021г.
24037 | Osm Головка тумблера рукоятка 2п 45 град. черная с подсветкой (024037) | 640.32 | шт | 2021г.
23781 | Osmoz Индикатор в сборе красный + 130в (023781) | 1018.6269 | шт | 2021г.
22953 | Osmoz Фильтр 230в под винт (022953) | 753.2356 | шт | 2021г.
24103 | Osmoz Индика моно прям син (024103) | 383.64 | шт | 2021г.
406401 | Выключатель-разъединитель однополюсный 20А DX3 (406401) | 534.29 | шт | 2021г.
25553 | DPX-H Выключатель автоматический 630 3п+н/2 400А 70кА (025553) | 128231.9144 | шт | 2021г.
24130 | Osmoz Индикатор моно встроенный светодиод 130в белый (024130) | 721.5963 | шт | 2021г.
23060 | Osmoz Блок подсветки для индикаторных кнопок 24в белый пружина (023060) | 1097.6894 | шт | 2021г.
47025 | Источник питания DC24В 360 Вт (047025) | 40328.4156 | шт | 2021г.
23800 | Osmoz Головка кнопки с потайным толкателем белая (023800) | 378.1775 | шт | 2021г.
27430 | PR12 Переключатель кулачковый инверторный С 0 1Ф монтаж на винт (027430) | 2034.81 | шт | 2021г.
412505 | Контактор 24V 2НО 25А CX3 (412505) | 2394.1275 | шт | 2021г.
36286 | Шкаф Marina IP66 1600x800x400 (036286) | 124447.2644 | шт | 2021г.
23826 | Osmoz Головка кнопки выступающая черная (023826) | 433.3056 | шт | 2021г.
23093 | Osmoz Фильтр 230в пружина (023093) | 815.35 | шт | 2021г.
49552 | Таймер 24В 50Гц (49552) (049552) | 2567.7775 | шт | 2021г.
48174 | Панель Сabstop 800х400мм (048174) | 9597.8281 | шт | 2021г.
23003 | Osmoz Блок для диффузоров 3п 24в белый 1но1нз под винт (023003) | 1128.265 | шт | 2021г.
605130 | Ось удлинительная SPX-D630 (605130) | 1963.1937 | шт | 2021г.
406459 | Выключатель-разъединитель трехполюсный 32А DX3 (406459) | 1303.5969 | шт | 2021г.
27453 | Pr40 Переключатель кулачковый инверторный С 0 4P монтаж на винт (027453) | 10763.9137 | шт | 2021г.
23112 | Osmoz Блок для диффузоров 1п 24в зеленый пружина (023112) | 1099.7306 | шт | 2021г.
406479 | Выключатель-разъединитель четырехполюсный 32А DX3 (406479) | 1834.6237 | шт | 2021г.
406481 | Выключатель-разъединитель четырехполюсный 63А DX3 (406481) | 3942.5163 | шт | 2021г.
23713 | Osmoz Кнопка с потайным толкателем и защитным колпачком +но (023713) | 678.8594 | шт | 2021г.
412430 | Контакт дополнительный 1НО+1НЗ 2 модуль Iн 25А (412430) | 3069.6663 | шт | 2021г.
25533 | Выключатель автоматический DPX630 3п+н/2 400А 36кА (025533) | 120913.53 | шт | 2021г.
23761 | Osmoz Кнопка в сборе 2 положения с фиксацией красный 24в+нонз (023761) | 1463.4038 | шт | 2021г.
23012 | Osmoz Блок комплектный 1НО зеленый (023012) | 941.8644 | шт | 2021г.
3680 | Блок питания для светорегулятора (3680) (003680) | 15419.66 | шт | 2021г.
412872 | Ключ-программатор (412872) | 2002.0494 | шт | 2021г.
605203 | Spx Рубильник 3П 160A на шины 60Mm (605203) | 6659.4775 | шт | 2021г.
17304 | Нейтраль T1 (017304) | 1277.4631 | шт | 2021г.
24143 | Osmoz Индика моно сид 230в син (024143) | 483.345 | шт | 2021г.
27542 | PR12 Переключатель кулачковый 3П рукоятка 22 (027542) | 3438.7875 | шт | 2021г.
25535 | Выключатель автоматический DPX630 3п+н/2 500А 36кА (025535) | 128740.7606 | шт | 2021г.
23961 | Osmoz Головка с 2 потайными толкателями с ключом 3п 45 градусов (023961) | 1134.8631 | шт | 2021г.
23975 | Osmoz Головка поворотная с ручкой 3п черная 45градусов (023975) | 680.1962 | шт | 2021г.
26137 | Интерфейс электронный (026137) | 18218.0988 | шт | 2021г.
47201 | Altis Шкаф 1200X800х400 (047201) | 79158.6113 | шт | 2021г.
24035 | Osmoz Головка с 2 потайными толкателями с рукояткой 2п красная подсветкой 45 градусов (024035) | 629.0356 | шт | 2021г.
26603 | Рубильник DPX-IS250 250A 3р (026603 Legrand) | 18550.3769 | шт | 2021г.
20014 | Шкаф распределительный встроенный XL3 160 для модульного оборудования 4 рейки 96 модулей (20014) (020014) | 17838.8144 | шт | 2021г.
26661 | Рубильник фронтальный 630А 40kA DPX-IS 3P видимый разрыв (026661 Legrand) | 33832.1519 | шт | 2021г.
412561 | Контактор 230V 4НО 25А бесшумный с ручкой управления CX3 (412561) | 4663.2931 | шт | 2021г.
23765 | Osmoz Переключатель в сборе 24в 1но1нз (023765) | 1891.1175 | шт | 2021г.
26184 | DPX160-1600 Расцепитель минимальный (400В~) (026184) | 9967.4525 | шт | 2021г.
23950 | Osmoz Головка с 2 потайными толкателями с ключом 2п 45 градусов (023950) | 1097.7469 | шт | 2021г.
412654 | Астрономический годовой таймер с электронным дисплеем 1 выход (412654) | 11923.9619 | шт | 2021г.
23991 | Osmoz Джойстик 2п фиксир (023991) | 3610.8562 | шт | 2021г.
23992 | Osmoz Джойстик 2п возврт блок (023992) | 4511.9675 | шт | 2021г.
412401 | Реле импульсное 230V 1F 16А б/ш+з/ср CX3 (412401) | 11044.7294 | шт | 2021г.
23026 | Osmoz Блок для кнопок 1п контакт но быстроподключаемый (023026) | 390.9569 | шт | 2021г.
47026 | Источник питания DC24В 600 Вт (047026) | 87541.6512 | шт | 2021г.
23818 | Osmoz Головка кнопки скрытая с потайным толкателем красная с маркировкой 0 (023818) | 1184.5719 | шт | 2021г.
23813 | Osmoz Головка кнопки с потайным толкателем с защитным колпачком черная (023813) | 455.0838 | шт | 2021г.
42899 | Пластина Защелкиваемая Компакт (042899) | 641.2975 | шт | 2021г.
14666 | Шкала для амперметра 0-1250A (014666) | 443.1237 | шт | 2021г.
23901 | Osmoz Головка тумблера с рукояткой 2п красная 45 градусов (023901) | 437.6325 | шт | 2021г.
405024 | Шина вертикальная VX3 63 4R автомат (405024) | 9523.5381 | шт | 2021г.
3928 | Модуль сменный ОПН 70kA 400В (3928) (003928) | 3448.3469 | шт | 2021г.
406313 | Замок навесной для 406303 (406313) | 2033.085 | шт | 2021г.
28828 | Суппорт с 2 отверстиями для цилиндрич.замка (028828) | 6287.7544 | шт | 2021г.
412437 | Блок вспомогательный управления статическим сигналом (412437) | 3209.8081 | шт | 2021г.
24040 | Osmoz Головка скрытая с утопленным толкателем красная (024040) | 746.0912 | шт | 2021г.
412436 | Устройство группового управления для реле 230В (412436) | 2523.1719 | шт | 2021г.
23122 | Osmoz Блок для диффузоров 1п 130в зеленый пружина (023122) | 1236.6813 | шт | 2021г.
405034 | Вертикальная шина VX3 125 4R авто (405034) | 9523.5381 | шт | 2021г.
23102 | Osmoz Блок для кнопок 1п контакт но пружина (023102) | 365.01 | шт | 2021г.
24041 | Osmoz Головка тумблера 2 положения красная с подсветкой 90 градусов (024041) | 564.3625 | шт | 2021г.
23984 | Osmoz Головка с 2 потайными толкателями красный/зеленый IP67 (023984) | 1572.0788 | шт | 2021г.
23008 | Osmoz Блок для диффузоров 3п 24в зеленый 2но под винт (023008) | 1117.6562 | шт | 2021г.
412434 | Устройство группового управления для реле 230В (412434) | 3209.8081 | шт | 2021г.
47122 | Altis Щит монтажный 1600X1000Х400 (047122) | 79861.635 | шт | 2021г.
48172 | Панель Сabstop 600х400мм (048172) | 5933.6838 | шт | 2021г.
47202 | Altis Шкаф 1800X400х400 (047202) | 74272.9225 | шт | 2021г.
23971 | Osmoz Головка поворотная с ручкой 2п черная 45градусов (023971) | 618.355 | шт | 2021г.
23035 | Osmoz Блок для диффузоров 1п 230в белый быстроподключаемый (023035) | 1030.5725 | шт | 2021г.
23032 | Osmoz Блок для диффузоров 1п 24в зеленый быстроподключаемый (023032) | 880.1525 | шт | 2021г.
23121 | Osmoz Блок для диффузоров 1п 130в красный пружина (023121) | 1267.1275 | шт | 2021г.
23906 | Osmoz Головка тумблера с рукояткой 2п зеленая 45 градусов (023906) | 697.0581 | шт | 2021г.
23924 | Osmoz Переключатель с рукояткой 3 положения с фиксацией 45 градусов без подсветки серый (023924) | 531.3719 | шт | 2021г.
23120 | Osmoz Блок для диффузоров 1п 130в белый пружина (023120) | 1269.945 | шт | 2021г.
25793 | Автоматический выключатель DPX I1600 4П 630А (025793) | 146690.9813 | шт | 2021г.
23934 | Osmoz Тумблер с удлиненной рукояткой без подсветки с фиксацией 90 градусов 2 положения IP66 (023934) | 544.3238 | шт | 2021г.
22992 | Osmoz Блок для диффузоров 3п 230в зеленый 2но1нз под винт (022992) | 1713.0544 | шт | 2021г.
406287 | Расцепитель минимального напряжения с батареей ~230V 1м (406287) | 6601.6181 | шт | 2021г.
23709 | Osmoz Кнопка в сборе с потайным толкателем и защитным колпачком зеленая +но (023709) | 710.5275 | шт | 2021г.
412516 | Контактор 24V 2НО 63А с ручкой управления CX3 (412516) | 4996.405 | шт | 2021г.
310020 | Источник бесперебойного питания ИБП NikyS 1.5кBA IEC USB /RS232 (310020) | 35327.1087 | шт | 2021г.
310973 | Направляющие выдвижные для стойки 6U (310973) | 42235.5756 | шт | 2021г.
310771 | Шкаф для батарей 310052 DK 3кВА 12батарей 12В/9А/ч (310771) | 70475.7087 | шт | 2021г.
310971 | Кабель Y для подключения двух шкафов для батарей (310971) | 4421.7644 | шт | 2021г.
310820 | Шкаф для батарей Whad 2-2.5kВА (310820) | 55290.4044 | шт | 2021г.
310751 | Шкаф для батарей 310051 DK 2кВА (310751) | 38326.1075 | шт | 2021г.
310786 | Шкаф для батарей Megaline 1 комплект батарей +ЗУ (310786) | 124159.865 | шт | 2021г.
310888 | Лицензия RCCMD для разных ОС 25шт (310888) | 85578.3281 | шт | 2021г.
310863 | Ручной байпас Megaline 2ШБ (310863) | 29076.7581 | шт | 2021г.
310014 | Источник бесперебойного питания ИБП Niky 1.5kВА IEC RS232 (310014) | 12631.255 | шт | 2021г.
310861 | Комплект для установки шкафа для батарей Megaline Tower (310861) | 11673.1469 | шт | 2021г.
310852 | Устройство зарядное дополнительное Trimod (310852) | 151872.5363 | шт | 2021г.
310007 | Источник бесперебойного питания ИБП NikyS 2кBA IEC USB /RS232 (310007) | 46129.6194 | шт | 2021г.
310972 | Комплект релейного интерфейса (310972) | 8169.7437 | шт | 2021г.
310905 | Стандартный блок управления нагрузкой (310905) | 72686.9431 | шт | 2021г.
310866 | Крышка пустых слотов для силовых модулей (310866) | 6578.115 | шт | 2021г.
310890 | RCCMD лицензия для AS/400 (310890) | 55907.1062 | шт | 2021г.
310804 | Шкаф для батарей Megaline Rack без батарей (310804) | 56773.9619 | шт | 2021г.
310859 | Шкаф для батарей Megaline пустой (310859) | 71969.8894 | шт | 2021г.
310050 | Источник бесперебойного питания ИБП DakerDk 1kВА (310050) | 43889.5487 | шт | 2021г.
310766 | Шкаф для батарей 310058 DK 10кВА 20батарей 12В/9А/ч (310766) | 95797.7744 | шт | 2021г.
310881 | CS121 SK професиональный сетевой интерфейс встроенный (310881) | 74760.0481 | шт | 2021г.
310857 | Комплект для увеличения времени автономной работы Megaline 1ШБ (310857) | 18086.8119 | шт | 2021г.
310903 | Световой сигнализатор SM (310903) | 16961.2494 | шт | 2021г.
310774 | Шкаф для батарей Whad 0.8-1.5kВА Rack (310774) | 55830.9763 | шт | 2021г.
310856 | Батареи Archimod пустой комплект 3шт (310856) | 59116.4688 | шт | 2021г.
310845 | Ящик для батарей Trimod 9А/ч (310845) | 46633.5494 | шт | 2021г.
310776 | Шкаф для баттарей Megaline 2 комплект батарей (310776) | 106119.5419 | шт | 2021г.
310886 | Лицензия RCCMD для разных ОС 5шт (310886) | 18009.6613 | шт | 2021г.
310004 | Источник бесперебойного питания ИБП Niky 1кBA IEC USB (310004) | 11043.7375 | шт | 2021г.
310797 | Шкаф для батарей Megaline 2 комплект батарей Rack (310797) | 95932.0656 | шт | 2021г.
310005 | Источник бесперебойного питания ИБП Niky 1.5кBA IEC USB (310005) | 11578.66 | шт | 2021г.
310898 | Комбенированный датчик температуры и влажности (310898) | 41162.0506 | шт | 2021г.
310052 | Источник бесперебойного питания ИБП DakerDk 3kВА (310052) | 81948.3531 | шт | 2021г.
310835 | Модуль силовой Megaline 1.25кВА (310835) | 32858.1738 | шт | 2021г.
310902 | Датчик открытия двери SM (310902) | 3628.25 | шт | 2021г.
310885 | Лицензии RCCMD для разных ОС (310885) | 3932.0944 | шт | 2021г.
310860 | Кабель Y для подключения2 шкафа для батарей (310860) | 13158.8319 | шт | 2021г.
310887 | Лицензия RCCMD для разных ОС 10шт (310887) | 34906.4675 | шт | 2021г.
310899 | Менеджер датчика окружающей среды SM (310899) | 63914.9587 | шт | 2021г.
310770 | Шкаф для батарей 310051 DK 2кВА 12 батарей 12В/7.2А/ч (310770) | 63428.1494 | шт | 2021г.
310884 | Модель CS121B стандартный сетевой интерфейс внешней версии (310884) | 54707.8 | шт | 2021г.
310772 | Шкаф для батарей 310056/310057 DK 4.5-6кВА 20батарей 12В/7.2А/ч (310772) | 82023.1031 | шт | 2021г.
310901 | Комбенированный датчик температуры и влажности SM (310901) | 42506.5444 | шт | 2021г.
310858 | Комплект для увеличения времени автономной работы Megaline 2ШБ (310858) | 19632.11 | шт | 2021г.
310864 | Передняя/задняя дверца (310864) | 93831.4612 | шт | 2021г.
310002 | Источник бесперебойного питания ИБП Niky 600ВА IEC USB (310002) | 5768.6875 | шт | 2021г.
310006 | Источник бесперебойного питания ИБП NikyS 1кBA IEC USB /RS232 (310006) | 25491.7337 | шт | 2021г.
310883 | CS121 профессиональный сетевой интерфейс внешний (310883) | 76756.2181 | шт | 2021г.
310862 | Ручной байпас Megaline 1ШБ (310862) | 15948.1569 | шт | 2021г.
310769 | Шкаф для батарей 310050 DK 1кВА 12батарей 12В/7.2А/ч (310769) | 63428.1494 | шт | 2021г.
310801 | Шкаф для батарей Megaline 2 комплект батарей Rack+ЗУ (310801) | 133710.615 | шт | 2021г.
310351 | Источник бесперебойного питания MegaLine 1.25kВА без батарей (310351) | 138335.4838 | шт | 2021г.
310753 | Шкаф для батарей 310056/310057 DK 4-6кВА (310753) | 53066.9656 | шт | 2021г.
310000 | Источник бесперебойного питания ИБП Niky 600ВА USB (310000) | 8030.5075 | шт | 2021г.
310865 | Крышка пустых баи.слотов (310865) | 6522.6562 | шт | 2021г.
310854 | Батареи Trimod пустой комплект 3 шт (310854) | 31527.0344 | шт | 2021г.
310754 | Шкаф для батарей 310058 DK 10кВА (310754) | 59110.7044 | шт | 2021г.
310907 | Интерфейс сетевой стандартный CS121M SK встраиваемой версии (310907) | 118301.8081 | шт | 2021г.
310879 | Комплект программного обеспечения для контроля работы RS232 (310879) | 9132.1931 | шт | 2021г.
310906 | Интерфейс сетевой CS121M внешний (310906) | 118019.7706 | шт | 2021г.
310799 | Шкаф для батарей Megaline 4 комплект батарей Rack (310799) | 134771.8062 | шт | 2021г.
310750 | Шкаф для батарей 310050 DK 1кВА (310750) | 38326.1075 | шт | 2021г.
310051 | Источник бесперебойного питания ИБП DakerDk 2kВА (310051) | 70428.7456 | шт | 2021г.
310798 | Шкаф для батарей Megaline 3 комплект батарей Rack (310798) | 115670.3062 | шт | 2021г.
310010 | Источник бесперебойного питания ИБП Niky 800ВА IEC USB (310010) | 7299.6394 | шт | 2021г.
310775 | Шкаф для батарей Megaline 1 комплект батарей (310775) | 86593.5481 | шт | 2021г.
310882 | Интерфейс сетевой стандартный CS121B SK встраиваемой версии (310882) | 56952.5569 | шт | 2021г.
310897 | Датчик температуры (310897) | 23476.8475 | шт | 2021г.
310101 | Источник бесперебойного питания Whad 6 kВА (310101) | 131634.5487 | шт | 2021г.
310056 | Источник бесперебойного питания DakerDk 4.5kВА без батарей (310056) | 121927.37 | шт | 2021г.
310752 | Шкаф для батарей 310052 DK 3кВА (310752) | 38326.1075 | шт | 2021г.
310908 | Комплект для подключения AS/400 (310908) | 8138.1331 | шт | 2021г.
310843 | Ящик для батарей Trimod 7.2А/ч (310843) | 37306.8337 | шт | 2021г.
310777 | Шкаф для батарей Megaline 3 комплект батарей (310777) | 126282.2475 | шт | 2021г.
310953 | Внешний ручной байпас (310953) | 23959.6031 | шт | 2021г.
310977 | Ручной байпас Whad 5-6kВА (310977) | 13514.4694 | шт | 2021г.
310796 | Шкаф для батарей Megaline 1комплект батарей Rack (310796) | 76406.0719 | шт | 2021г.
310013 | Источник бесперебойного питания Niky 1kВА IEC RS232 (310013) | 12047.7162 | шт | 2021г.
310003 | Источник бесперебойного питания ИБП Niky 800ВА IEC USB (310003) | 7299.6394 | шт | 2021г.
310009 | Источник бесперебойного питания ИБП Niky 600ВА IEC USB (310009) | 5768.6875 | шт | 2021г.
310008 | Источник бесперебойного питания ИБП NikyS 3кBA IEC USB /RS232 (310008) | 52704.5575 | шт | 2021г.
310853 | Комплект из 3-х яшищ.батарей Trimod 9А/ч (310853) | 31527.0344 | шт | 2021г.
310900 | Датчик температуры SM (310900) | 19804.4375 | шт | 2021г.
310800 | Шкаф для батарей Megaline 1 комплект батарей Rack+ЗУ (310800) | 111900.2756 | шт | 2021г.
310880 | Комплект программного обеспечения для контроля работы USB (310880) | 7021.7994 | шт | 2021г.
80049 | Batibox Коробка 3 модуля для сухих перегородок глубина 40мм (080049) | 335.2825 | шт | 2021г.
80194 | Batibox Крышка для коробок 2х4/5м (080194) | 878.5712 | шт | 2021г.
81972 | Batibox Крышка установочная для коробок (081972) | 73.6 | шт | 2021г.
81940 | Batibox Короб для заливки в бетон глубина 58 (081940) | 94.1994 | шт | 2021г.
80066 | Batibox Ножовка для гипсокартонных перегородок (080066) | 5526.3825 | шт | 2021г.
89348 | Batik Коробка для сухой штукатурки 1 пост (85/40) (089348) | 620.9281 | шт | 2021г.
80182 | Batibox Крышка круглая для 2п коробок (080182) | 678.7012 | шт | 2021г.
80151 | Batibox Коробка для кирпичной стены 1 пост 50мм (080151) | 151.4263 | шт | 2021г.
89346 | Batik Коробка для светильника с крышкой d=40 (089346) | 414.6756 | шт | 2021г.
80193 | Batibox Коробка 142x142 (080193) | 2111.2562 | шт | 2021г.
80196 | Batibox Крышка для коробок 2х6/8м (080196) | 1709.2594 | шт | 2021г.
80042 | Коробка установочная Гипрок вертикальная/горизонтальная 4/5 модулей глубина 40 Batibox (080042) | 303.4131 | шт | 2021г.
80109 | Batibox Коробка круглая для кирпичной стены 40/30 без винтов (080109) | 99.3312 | шт | 2021г.
80140 | Batibox Коробка для кирпичной стены 1 пост 40мм (080140) | 293.0919 | шт | 2021г.
89277 | Batibox Коробка распределительная с крышкой глубина 70мм (089277) | 1612.2856 | шт | 2021г.
80144 | Batibox Коробка для розетки 4п глубина 40мм для кирпичной стены (080144) | 867.6606 | шт | 2021г.
80195 | Коробка Batibox 213x142 (080195) | 2540.9106 | шт | 2021г.
81985 | Batibox Коробка для розетки 20/32А бетонная стена (081985) | 347.8606 | шт | 2021г.
80108 | Batibox Коробка глубина 40/30 крепление на винт кирпичная стена (080108) | 108.6894 | шт | 2021г.
80161 | Batibox Коробка 1п глубина 60мм для кирпичной стены (080161) | 233.9963 | шт | 2021г.
89285 | Batik Крышка 100х100 для коробки 89401/02 (089285) | 270.2931 | шт | 2021г.
80155 | Batibox Коробка для розетки 50мм кирпичная стена (080155) | 557.0888 | шт | 2021г.
80044 | Batibox Коробка установочная гипрок х4 глубина 40мм (080044) | 590.755 | шт | 2021г.
80051 | Batibox Коробка установочная под 2 модуля 50мм ГИПРОК (080051) | 125.0194 | шт | 2021г.
80041 | Коробка установочная Гипрок 2 модуля глубина 40 Batibox (080041) | 103.385 | шт | 2021г.
80052 | Batibox Коробка установочная 4/5мод 50мм ГИПРОК для вертикального/горизонтальнного монтажа (080052) | 304.0888 | шт | 2021г.
80054 | Batibox Коробка установочная глубина 50 мм гипрок вертикальный/горизонтальный монтаж 8/10 модулей (080054) | 650.4975 | шт | 2021г.
80043 | Batibox Коробка установочная 6мод 40мм ГИПРОК для вертикального/горизонтальнного монтажа (80043) (080043) | 328.3969 | шт | 2021г.
80184 | Коробка установочная 85х85мм 2 модуля глубина 40 Batibox (80184) (080184) | 313.3463 | шт | 2021г.
80053 | Batibox Коробка установочная 50мм ГИПРОК 3 поста (080053) | 369.0494 | шт | 2021г.
80061 | Коробка установочная ГИПРОК 1 пост глубина 60 Batibox (080061) | 209.8606 | шт | 2021г.
80126 | Batibox Коробка установочная 2х6/8 модулей глубина 50мм (80126) (080126) | 1038.3925 | шт | 2021г.
80102 | Batibox Коробка установочная 2 полюса глубина 40мм (080102) | 403.6787 | шт | 2021г.
80124 | Batibox Коробка установочная 2х4/5 модулей глубина 50 мм (080124) | 1118.9931 | шт | 2021г.
80141 | Batibox Коробка для кирпичной стены 1 пост 40мм (080141) | 91.425 | шт | 2021г.
80142 | Batibox Коробка для кирпичной стены 2 поста 40мм (080142) | 292.1 | шт | 2021г.
80143 | Batibox Коробка для кирпичной стены 3 поста глубина 40мм (080143) | 453.2581 | шт | 2021г.
80121 | Batibox Коробка повышенной прочности 1п глубина 50мм (80121) (080121) | 213.1813 | шт | 2021г.
80101 | Batibox Коробка установочная 1 полюс глубина 40мм (080101) | 159.0019 | шт | 2021г.
81941 | Batibox Коробка установочная 4 модуля глубина 58мм (081941) | 121.3681 | шт | 2021г.
50005 | Mosaic Вилка для радиорозетки 74303 (50005) (050005) | 408.4081 | шт | 2021г.
89906 | Лампа к выключателю 230В оранжевая (89906) (089906) | 603.1463 | шт | 2021г.
10992 | Mosaic Суппорт/рамка на 2 модуля на крышку 85мм (010992) | 370.9325 | шт | 2021г.
89358 | BATIK Коробка монтажная 85мм 50мм (89358) (089358) | 627.21 | шт | 2021г.
89281 | BATIK Крышка 80х80 для коробок 89125 (089281) | 167.7419 | шт | 2021г.
89273 | Коробка распаячная с крышкой глубина 40мм Batik (089273) | 984.1988 | шт | 2021г.
25036 | Выключатель автоматический ВА-16А 25кА DPX125 термический расцепитель(Irm=0.7-1In) (025036 Legrand) | 7009.7531 | шт | 2021г.
25627 | Выключатель автоматический ВА-400А 36кА DPX630 электронный расцепитель S2 (025627 Legrand) | 112127.7744 | шт | 2021г.
25538 | Выключатель автоматический ВА-400А 36кА DPX630 4П.термомагнитный расцепитель(Irm=0.8-1In) (025538 Legrand) | 97259.525 | шт | 2021г.
25521 | Выключатель автоматический ВА-250А 36кА DPX630 термомагнитный расцепитель(Irm=0.8-1In) (025521 Legrand) | 55345.4319 | шт | 2021г.
25601 | Выключатель автоматический ВА-250А 36кА DPX630 электронный расцепитель S1 (025601 Legrand) | 110758.8144 | шт | 2021г.
25792 | Автоматический выключатель DPX I1600 3П 630А (025792) | 118835.9975 | шт | 2021г.
25651 | Выключатель автоматический трехполюсный DPX 250A 36кА электронный расцепитель SG (025651) | 120428.0862 | шт | 2021г.
25652 | DPX Выключатель автоматический 3 полюса 400A 36kA электронный расцепитель SG (025652) | 142645.7844 | шт | 2021г.
25654 | Выключатель автоматический четырехполюсный DPX 160A 36кА электронный расцепитель SG (025654) | 133041.0419 | шт | 2021г.
25655 | Выключатель автоматический четырехполюсный DPX 250A 36кА электронный расцепитель SG (025655) | 145957.425 | шт | 2021г.
25650 | Выключатель автоматический трехполюсный DPX 160A 36кА электронный расцепитель SG (025650) | 116633.805 | шт | 2021г.
420044 | Выключатель автоматический трехполюсный DPX3 160 80А 25кА (420044) | 9722.4163 | шт | 2021г.
54010 | Блок выдвижной 3модуля алюминий (54010) (054010) | 4948.2775 | шт | 2021г.
54018 | Блок выдвижной 8(2х4)модуля латунь (54018) (054018) | 16757.8862 | шт | 2021г.
54060 | Рамка для настольного органайзера белая (054060) | 357.2619 | шт | 2021г.
89685 | Крышка IP66 сплошная металлическая (089685) | 17513.4938 | шт | 2021г.
54012 | Блок выдвижной 6(2х3)модуля алюминий (54012) (054012) | 10144.0063 | шт | 2021г.
650390 | Коробка встраиваемая пластиковая для розеток (650390) | 783.7537 | шт | 2021г.
89702 | Блок встраиваемый IP44 2х2м нержавеющая сталь (089702) | 7759.8119 | шт | 2021г.
89712 | Блок встраиваемый IP44 бронза 2х2м (089712) | 9311.78 | шт | 2021г.
54010 | Блок выдвижной 3 модуля алюминий (054010) | 5229.8838 | шт | 2021г.
89683 | Суппорт металлический для напольных коробок нагрузка до 8кН (089683) | 12200.4075 | шт | 2021г.
650331 | Короб двойной пластиковый 2х3 модуля (650331) | 1175.6594 | шт | 2021г.
89711 | Блок встраиваемый IP44 круглый бронзовый 2м (89711) (089711) | 4434.1844 | шт | 2021г.
54031 | Блок выдвижной 4модуля белый (54031) (054031) | 7815.9463 | шт | 2021г.
54015 | Блок выдвижной 3модуля латунь (54015) (054015) | 6927.6144 | шт | 2021г.
54005 | Набор установочный выдвижного блока 3 модуля (54005) (054005) | 831.2488 | шт | 2021г.
54023 | Блок выдвижной 8(2х4)модуля нержавеющая сталь (54023) (054023) | 16159.3975 | шт | 2021г.
54087 | Органайзер настольный 2К+З+USBcharge сталь (054087) | 6872.6731 | шт | 2021г.
89710 | Блок встраиваемый IP44 квадратный бронза (2м) (089710) | 4434.1844 | шт | 2021г.
81971 | Batibox Крышка фиксируемая для коробок (081971) | 258.2325 | шт | 2021г.
89537 | Batibox Крышка для коробок 89536 (089537) | 1328.135 | шт | 2021г.
38456 | Duplix Держатель маркировки 7 символов синий (038456) | 38.8556 | шт | 2021г.
37834 | Планка маркировочная 2.3мм буквы (I) черная/белая Memocab 240шт (037834) | 4.5281 | шт | 2021г.
38564 | Маркер Шаг 5 Entrelec / Wago (38564) (038564) | 3.4644 | шт | 2021г.
38742 | Набор держателей маркеров 30мм (38742) (038742) | 43.7431 | шт | 2021г.
38550 | Маркер чистый самоклеящийся (038550) | 64.8025 | шт | 2021г.
38730 | Плата маркировочная 99х59 мм (38730) (038730) | 297.16 | шт | 2021г.
38516 | Держ этикетки 8X27 (38516) (038516) | 150.2475 | шт | 2021г.
38509 | Logicab Маркер кабельный (38509) (038509) | 16.0138 | шт | 2021г.
38530 | Logicab Держатель маркировочных листов 4шт (38530) (038530) | 1147.9012 | шт | 2021г.
38734 | Маркер на 4 модуля (38734) (038734) | 33.7956 | шт | 2021г.
38829 | Этикетка для лазерной печати для монтажных шкафов (038829) | 37.6625 | шт | 2021г.
38710 | Маркер для держателя Memocab 4x12 (38710) (038710) | 13.4837 | шт | 2021г.
38715 | Этикетка 70Х15 Мм (38715) (038715) | 50.6 | шт | 2021г.
38503 | Memocab Маркер 11.5 (38503) (038503) | 6.0663 | шт | 2021г.
38508 | Маркер Memocab 29Mm (38508) (038508) | 9.2144 | шт | 2021г.
38726 | Этикетка 6 модулей (38726) (038726) | 50.0969 | шт | 2021г.
37851 | Маркер Z (037851) | 4.5281 | шт | 2021г.
38724 | Этикетка 4 модулей (38724) (038724) | 50.0969 | шт | 2021г.
38512 | Этикетка Для Оус 15X27 (38512) (038512) | 23.0575 | шт | 2021г.
37830 | Маркер E (037830) | 4.4131 | шт | 2021г.
38743 | Маркировка для клемм шаг 5 мм (38743) (038743) | 11.96 | шт | 2021г.
37712 | Memo Набор маркировок на клейкой основе (037712) | 14.5188 | шт | 2021г.
38722 | Этикетка 2 модулей (38722) (038722) | 25.6594 | шт | 2021г.
38511 | Этикетка Для Оус 8X27 (38511) (038511) | 12.1612 | шт | 2021г.
38727 | Этикетка 6.5Х17.5 Мм (38727) (038727) | 7.8919 | шт | 2021г.
37955 | Планка маркировочная 2.3мм знак (.) черная/белая Memocab (037955) | 4.8156 | шт | 2021г.
37850 | Маркер Y (037850) | 4.5281 | шт | 2021г.
38711 | Маркер для держателя Memocab 4x18 (38711) (038711) | 17.6094 | шт | 2021г.
38507 | Маркер самоклеящийся (38507) (038507) | 13.6275 | шт | 2021г.
38731 | Маркер на 1 модуль (38731) (038731) | 10.4794 | шт | 2021г.
38714 | Этикетка 37Х9.5 Мм (038714) | 12.3481 | шт | 2021г.
38532 | Logicab Держатель маркировочных листов 4шт (38532) (038532) | 1277.2762 | шт | 2021г.
38721 | Этикетка 1 модулей (38721) (038721) | 11.1406 | шт | 2021г.
38528 | Маркер самоклеящийся (38528) (038528) | 853.2856 | шт | 2021г.
37954 | Маркер ширина 2.3мм (037954) | 4.8156 | шт | 2021г.
38729 | Крышка защитная 70х30 мм (38729) (038729) | 446.9619 | шт | 2021г.
38565 | Маркер Шаг 6 Entrelec / Wago (38565) (038565) | 3.4644 | шт | 2021г.
37835 | Маркер J (037835) | 4.5281 | шт | 2021г.
38712 | Маркер для держателя Memocab 4x30 (38712) (038712) | 26.6081 | шт | 2021г.
38732 | Маркер на 2 модуля (38732) (038732) | 19.2338 | шт | 2021г.
38704 | Табличка предупреждения треугольная 50мм (38704) (038704) | 124.0131 | шт | 2021г.
38728 | Этикетка 17Х26 Мм (38728) (038728) | 25.3287 | шт | 2021г.
37829 | Планка маркировочная 2.3мм буквы (D) черная/белая Memocab 240шт (037829) | 4.5281 | шт | 2021г.
38527 | Маркер Плоск Memocab (38527) (038527) | 592.365 | шт | 2021г.
37781 | Планка маркировочная 2.3мм цифры (1) черная/белая Memocab 600шт (037781) | 4.3269 | шт | 2021г.
37786 | Memocab Планка маркировочная 2.3мм цифры (6) черное/белое (600шт) (037786) | 3.7375 | шт | 2021г.
37787 | Планка маркировочная 2.3мм цифры (7) черная/белая Memocab 600шт (037787) | 4.4131 | шт | 2021г.
37788 | Планка маркировочная 2.3мм цифры (8) черная/белая Memocab 600шт (037788) | 4.4131 | шт | 2021г.
37789 | Memocab Планка маркировочная 2.3мм цифры (9) черное/белое (600шт) (037789) | 3.7375 | шт | 2021г.
37843 | Планка маркировочная 2.3мм буквы (R) черная/белая Memocab 240шт (037843) | 4.5281 | шт | 2021г.
37844 | Планка маркировочная 2.3мм буквы (S) черная/белая Memocab 240шт (037844) | 4.5281 | шт | 2021г.
37845 | Планка маркировочная 2.3мм буквы (T) черная/белая Memocab 240шт (037845) | 4.5281 | шт | 2021г.
37846 | Планка маркировочная 2.3мм буквы (U) черная/белая Memocab 240шт (037846) | 4.5281 | шт | 2021г.
37847 | Планка маркировочная 2.3мм буквы (V) черная/белая Memocab 240шт (037847) | 4.5281 | шт | 2021г.
37931 | Трубочка маркировочная 0.75-4мм 15мм(6м) Memocab 1000шт (037931) | 3.6081 | шт | 2021г.
37932 | Трубочка маркировочная 4-16мм 15мм(6м) Memocab 1000шт (037932) | 4.7725 | шт | 2021г.
37848 | Планка маркировочная 2.3мм буквы (W) черная/белая Memocab 240шт (037848) | 4.4131 | шт | 2021г.
37826 | Планка маркировочная 2.3мм буквы (A) черная/белая Memocab 240шт (037826) | 4.4131 | шт | 2021г.
37828 | Memocab Планка маркировочная 2.3мм буквы (C) черное/белое (240шт) (037828) | 4.5281 | шт | 2021г.
37836 | Планка маркировочная 2.3мм буквы (K) черная/белая Memocab 240шт (037836) | 4.4131 | шт | 2021г.
37831 | Планка маркировочная 2.3мм буквы (F) черная/белая Memocab 240шт (037831) | 4.5281 | шт | 2021г.
37837 | Планка маркировочная 2.3мм буквы (L) черная/белая Memocab 240шт (037837) | 4.4131 | шт | 2021г.
37849 | Планка маркировочная 2.3мм буквы (X) черная/белая Memocab 240шт (037849) | 4.5281 | шт | 2021г.
37842 | Планка маркировочная 2.3мм буквы (Q) черная/белая Memocab 240шт (037842) | 4.5281 | шт | 2021г.
37838 | Планка маркировочная 2.3мм буквы (M) черная/белая Memocab 240шт (037838) | 4.5281 | шт | 2021г.
37801 | Планка маркировочная 2.3мм цифры (7) черная/желтая Memocab 600шт (037801) | 4.3269 | шт | 2021г.
37802 | Планка маркировочная 2.3мм цифры (3) черная/оранжевая Memocab 600шт (037802) | 4.3269 | шт | 2021г.
37804 | Планка маркировочная 2.3мм цифры (8) черная/сер Memocab 600шт (037804) | 4.3269 | шт | 2021г.
37805 | Планка маркировочная 2.3мм цифры (5) черная/зеленая Memocab 600шт (037805) | 4.3269 | шт | 2021г.
37806 | Memocab Планка маркировочная 2.3мм цифры (4) черное/желтое (600шт) (037806) | 4.3269 | шт | 2021г.
37809 | Memocab Планка маркировочная 2.3мм цифры (0) белое/черное (600шт) (037809) | 4.3269 | шт | 2021г.
37810 | Планка маркировочная 2.3мм цифры (2) черная/крс Memocab 600шт (037810) | 4.3269 | шт | 2021г.
37937 | Трубочка маркировочная 0.75-4мм 18мм(7м) (1000шт) (037937) | 3.7806 | шт | 2021г.
37832 | Планка маркировочная 2.3мм буквы (G) черная/белая Memocab 240шт (037832) | 4.5281 | шт | 2021г.
37833 | Планка маркировочная 2.3мм буквы (H) черная/белая Memocab 240шт (037833) | 4.5281 | шт | 2021г.
37928 | Трубочка маркировочная 1.5-4мм 12мм(4м) Memocab 1000шт (037928) | 3.2919 | шт | 2021г.
37934 | Трубочка маркировочная 50-95мм 18мм(7м) Memocab 200шт (037934) | 10.6375 | шт | 2021г.
37956 | Планка маркировочная 2.3мм знак (+) черная/белая Memocab 240шт (037956) | 4.6719 | шт | 2021г.
37957 | Планка маркировочная 2.3мм знак (-) черная/белая Memocab 240шт (037957) | 4.6719 | шт | 2021г.
37841 | Планка маркировочная 2.3мм буквы (P) черная/белая Memocab 240шт (037841) | 4.5281 | шт | 2021г.
6321 | Кассета заправляемая для 06320 ширина 12мм (6321) (006321) | 4551.4412 | шт | 2021г.
37940 | Держатель маркировки 12 маркеров 0.25-1.5мм2 (037940) | 7.1012 | шт | 2021г.
37935 | Держатель маркировки 7м.+ компьютерные маркеры 95-300 (037935) | 18.9463 | шт | 2021г.
37910 | Держатель маркировки 12 маркеров 0.25-1.5мм2 (037910) | 5.4625 | шт | 2021г.
37921 | Держатель маркировки 7 шт.+ этикетки 0.75-4мм2 (037921) | 3.8813 | шт | 2021г.
37960 | Маркер земля (037960) | 4.8156 | шт | 2021г.
38725 | Плата маркировочная 63х29 мм (38725) (038725) | 124.0131 | шт | 2021г.
38744 | Маркировка для клемм шаг 6 мм (38744) (038744) | 12.4056 | шт | 2021г.
38881 | Этикетка для лазерной печати для маркировки кабельной (038881) | 32.0275 | шт | 2021г.
38709 | Этикетка Для Osmoz 15Х27 Мм (38709) (038709) | 22.0225 | шт | 2021г.
38880 | Комплект этикеток лазерная печать: кабель + патч-корд (038880) | 31.0931 | шт | 2021г.
413001 | Патч-модуль CAt 6 UTP 1DIN (413001) | 1472.6325 | шт | 2021г.
51639 | Патч-корд RJ45 UTP 5м кат.5е (51639) (051639) | 735.3963 | шт | 2021г.
407665 | Выключатель автоматический однополюсный 4А С DX3 6kA/10kA (407665) | 816.5863 | шт | 2021г.
409203 | Выключатель автоматический двухполюсный 20А C DX3 10kА/16kА (409203) | 3526.8487 | шт | 2021г.
408032 | Выключатель автоматический двухполюсный 20А D DX3 6kA/10kA (408032) | 2479.9894 | шт | 2021г.
410007 | Выключатель автоматический двухполюсный 10А C DX3 36кА (410007) | 9422.2519 | шт | 2021г.
408938 | Выключатель автоматический двухполюсный 4А B DX3 10kА/16kА (408938) | 5017.0619 | шт | 2021г.
410013 | Выключатель автоматический двухполюсный 50А C DX3 36кА (410013) | 13348.1794 | шт | 2021г.
407792 | Выключатель автоматический двухполюсный 1А С DX3 6kA/10kA (407792) | 2243.1756 | шт | 2021г.
409769 | Выключатель автоматический двухполюсный 20А C DX3 25кА (409769) | 4318.5375 | шт | 2021г.
408939 | Выключатель автоматический двухполюсный 6А B DX3 10kА/16kА (408939) | 4236.2694 | шт | 2021г.
410014 | Выключатель автоматический двухполюсный 63А C DX3 36kА (410014) | 13348.1794 | шт | 2021г.
407207 | Выключатель автоматический однополюсный 16А B DX3-E 6кА (407207) | 330.0213 | шт | 2021г.
407308 | Выключатель автоматический четырехполюсный 32А C DX3-E 6кА (407308) | 1563.2669 | шт | 2021г.
409823 | Выключатель автоматический двухполюсный 32А D DX3 25кА (409823) | 5300.0194 | шт | 2021г.
409107 | Выключатель автоматический однополюсный 1А C DX3 10kА/16kА (409107) | 1434.5675 | шт | 2021г.
4682 | Счетчик трехфазный 63A 4 модуля MID (004682) | 11006.2044 | шт | 2021г.
68506 | Celine Панель домофона внутренняя титан (068506) | 1460.8163 | шт | 2021г.
365620 | Суппорт для 2-модульного блока анодированный алюминий (365620) | 1890.1256 | шт | 2021г.
89379 | Коробка для гипсокартона 2х3М (089379) | 634.4262 | шт | 2021г.
89279 | Коробка для твердых стен 2х3М (089279) | 118.6369 | шт | 2021г.
89336 | Batibox Коробка для потолочной розетки (089336) | 441.8156 | шт | 2021г.
89117 | Коробка металлическая 1 поста глубина 48мм (089117) | 310.9456 | шт | 2021г.
89249 | Superbox Коробка 4 модуля для вертикальной+горизонтальной установки (089249) | 142.3988 | шт | 2021г.
89237 | Batibox Коробка для потолочных розеток (кирпичные стены) (089237) | 715.1562 | шт | 2021г.
81942 | Batibox Коробка универсальная двойная в бетон глубина 58мм (081942) | 401.6662 | шт | 2021г.
80040 | Batibox Коробка для сухих перегородок 1 пост 1 модуль 40мм (080040) | 595.6856 | шт | 2021г.
80128 | Batibox Коробка 2х10 модулей (080128) | 1326.2519 | шт | 2021г.
80170 | Batibox Коробка для кирпичных стен крепление на дверную раму 1 пост глубина 40мм (080170) | 648.8156 | шт | 2021г.
80103 | Batibox Коробка повышенной прочности 3 поста 40мм (080103) | 536.3025 | шт | 2021г.
89118 | Коробка металлическая 2 поста глубина 48мм (089118) | 384.1 | шт | 2021г.
89113 | Коробка металлическая 1 пост глубина 35мм (089113) | 142.3988 | шт | 2021г.
80185 | Batibox Коробка 20/32Aгл.50мм кирпичная стена (080185) | 501.9031 | шт | 2021г.
80131 | Коробка установочная для кирпичных стен 1 полюс глубина 30мм (80131) (080131) | 93.2938 | шт | 2021г.
80149 | Коробка установочная для кирпичных стен 3 модуля глубина 40мм (080149) | 378.6519 | шт | 2021г.
89374 | Коробка ответвительная 170x170x40мм Baltik (089374) | 1627.6669 | шт | 2021г.
89372 | Коробка ответвительная 115x115x40мм Baltik (089372) | 960.8969 | шт | 2021г.
89373 | Коробка ответвительная 160x105x40мм Baltik (089373) | 1139.9375 | шт | 2021г.
80010 | Batibox Коробка 1 модуль металлическая рамка (080010) | 275.3388 | шт | 2021г.
80011 | Batibox Коробка 2 модуля металлическая рамка (080011) | 304.9369 | шт | 2021г.
89278 | Batibox Коробка распределительная с крышкой глубина 70мм (089278) | 2338.3094 | шт | 2021г.
89551 | Batibox Коробка глубина 100мм (089551) | 254.2362 | шт | 2021г.
89536 | Batibox Коробка 303х193х92мм (089536) | 1690.0256 | шт | 2021г.
89272 | Коробка распределительная скрытая с крышкой 120x120x40 BATIK (89272) (089272) | 850.3244 | шт | 2021г.
89271 | Коробка распределительная скрытая с крышкой 85x85x40 BATIK (89271) (089271) | 549.8869 | шт | 2021г.
661706 | Светильник аварийный U21 1ч/240лм 6Вт (661706) | 4236.1975 | шт | 2021г.
661710 | Светильник аварийный 6вт U21 1ч/50лм непостоянный IP42 с лампой G5 (661710) | 2627.6638 | шт | 2021г.
661702 | Светильник аварийный 6вт U21 1ч/110лм непостоянный IP42 с лампой G5 (661702) | 3640.5119 | шт | 2021г.
661713 | Светильник аварийный U21 2ч/110лм 2х6Вт LEGRAND (661713) | 8133.49 | шт | 2021г.
661190 | Светильник аварийный U34 3ч/200лм LED (661190) | 16520.7275 | шт | 2021г.
661705 | Светильник аварийный U21 6вт 1ч/155лм непостоянный IP42 с лампой G5 (661705) | 3897.3069 | шт | 2021г.
661712 | Светильник аварийный U21 2ч/160лм 6Вт LEGRAND (661712) | 5083.4456 | шт | 2021г.
661709 | Светильник аварийный U21 1ч/160лм 2х6Вт (661709) | 7068.0725 | шт | 2021г.
661707 | Светильник аварийный U21 1ч/300лм 6Вт (661707) | 5675.0056 | шт | 2021г.
661720 | Рамка для встроенного монтажа U21 (661720) | 863.6069 | шт | 2021г.
37692 | Starfix Комплект для опрессовки (037692) | 25983.4163 | шт | 2021г.
412544 | CX3 Контактор 230V 2НО 25А ручка управления (412544) | 2081.8306 | шт | 2021г.
412500 | CX3 Контактор бытовой 230V 1НО+1НЗ 25А без шторок (412500) | 1551.3356 | шт | 2021г.
412559 | Контактор 230V 2НО 40А бесшумная ручка CX3 (412559) | 3330.9462 | шт | 2021г.
412501 | CX3 Контактор бытовой 230V 2Н0 25А без шторок (412501) | 883.0562 | шт | 2021г.
412547 | CX3 Контактор 230V 2НО 63А с ручкой управления (412547) | 4996.405 | шт | 2021г.
412558 | CX3 Контактор 230V 2НО 25А бесшумная ручка (412558) | 2081.8306 | шт | 2021г.
67652 | Celiane Светильник точечный (спот) 3Вт (067652) | 8258.8256 | шт | 2021г.
67655 | Светильник Celiane точечный поворотный (спот) матовый хром (067655) | 9682.1663 | шт | 2021г.
67654 | Celiane Светильник лестничный (067654) | 7771.1106 | шт | 2021г.
411508 | Выключатель дифференциального тока DX3 2п 100А 30мА AC (411508) | 7607.5231 | шт | 2021г.
32039 | Corling Хомут 280х3.5мм (100шт) бесцветный (032039) | 12.5925 | шт | 2021г.
31904 | Хомут-защелка для труб d18.4/20.6мм (031904) | 22.8419 | шт | 2021г.
31963 | Хомут монтажный для труб d16-25мм (031963) | 44.7925 | шт | 2021г.
31900 | Хомут-защелка d15-30мм (031900) | 36.6562 | шт | 2021г.
31903 | Хомут-защелка для труб d15/16мм (031903) | 22.0225 | шт | 2021г.
31907 | Хомут-защелка для труб d20/25мм (031907) | 33.3356 | шт | 2021г.
31805 | Colring Хомут черный 3.5X280 (031805) | 8.5531 | шт | 2021г.
31930 | Colson Хомут 6X260мм (031930) | 10.0913 | шт | 2021г.
31828 | Colring Хомут бесцветный 4.6X280 (031828) | 10.4219 | шт | 2021г.
31906 | Хомут-защелка для труб d22.3/25мм (031906) | 33.0481 | шт | 2021г.
31964 | Хомут монтажный для труб d25-40мм (031964) | 53.2162 | шт | 2021г.
33184 | Хомут черный 150мм (033184) | 83.2313 | шт | 2021г.
31905 | Хомут-защелка для труб d16/20мм (031905) | 31.9412 | шт | 2021г.
31902 | Colson Хомут для жилых зданий (031902) | 50.3412 | шт | 2021г.
37511 | Viking 3 Фиксатор концевой шаг 8 мм (37511) (037511) | 85.6319 | шт | 2021г.
50246 | Вилка кабельная 16А 2 полюса 250В резиновая черная (050246) | 397.6125 | шт | 2021г.
50409 | Вилка с индикатором 16А (050409) | 455.7594 | шт | 2021г.
62601 | Панель сенсорная 3.5 дюйм. для 62600 (062601) | 85311.8875 | шт | 2021г.
67271 | Дисплей локальный 1.2 дюйм. белый MH Lg (067271) | 28530.6375 | шт | 2021г.
89368 | Batik Пила круговая для сухой штукатурки D=85мм (089368) | 6390.1187 | шт | 2021г.
89369 | Batik Пила круговая для сухой штукатурки D=127мм (089369) | 19322.4437 | шт | 2021г.
409811 | Выключатель автоматический однополюсный DX3 D40A 25кА (409811) | 2792.1138 | шт | 2021г.
422060 | Выключатель автоматический трехполюсный DPX3 630А 36кА (422060) | 68749.5444 | шт | 2021г.
422004 | Выключатель автоматический трехполюсный DPX3 630 630А 36кА (422004) | 52884.2594 | шт | 2021г.
422003 | Выключатель автоматический трехполюсный DPX3 500А 36кА (422003) | 46650.8569 | шт | 2021г.
409813 | Выключатель автоматический однополюсный DX3 D63A 25кА (409813) | 5888.9056 | шт | 2021г.
407737 | Выключатель автоматический двухполюсный 1п+N 4А С DX3 6kА/10кА (407737) | 1994.8762 | шт | 2021г.
407745 | Выключатель автоматический двухполюсный 1п+N 32А С DX3 6kА/10кА (407745) | 1040.3331 | шт | 2021г.
407663 | Выключатель автоматический однополюсный 2А C DX3 6кА/10кА (407663) | 816.5863 | шт | 2021г.
409812 | Выключатель автоматический однополюсный 50А D DX3 25кА (409812) | 4739.3944 | шт | 2021г.
408878 | Выключатель автоматический однополюсный 63А B DX3 10kА/16kА (408878) | 2165.2488 | шт | 2021г.
408030 | Выключатель автоматический двухполюсный 13А D DX3 6kA/10kA (408030) | 2511.3269 | шт | 2021г.
407743 | Выключатель автоматический двухполюсный 1п+N 20А С DX3 6kА/10кА (407743) | 928.0931 | шт | 2021г.
407473 | Выключатель автоматический двухполюсный 1п+N 10А В DX3 6kА/10кА (407473) | 881.5469 | шт | 2021г.
409820 | Выключатель автоматический двухполюсный 16А D DX3 25кА (409820) | 4318.5375 | шт | 2021г.
409229 | Выключатель автоматический двухполюсный 100А C DX3 10kА/16kА (409229) | 8665.9688 | шт | 2021г.
408871 | Выключатель автоматический однополюсный 13А B DX3 10kА/16kА (408871) | 1433.6475 | шт | 2021г.
408935 | Выключатель автоматический двухполюсный 1А B DX3 10kА/16kА (408935) | 5017.0619 | шт | 2021г.
409142 | Выключатель автоматический однополюсный 125А C DX3 10kА/16kА (409142) | 6599.7638 | шт | 2021г.
410015 | Выключатель автоматический двухполюсный 80А C DX3 36kА (410015) | 21592.63 | шт | 2021г.
409140 | Выключатель автоматический однополюсный 80А C DX3 10kА/16kА (409140) | 4375.1319 | шт | 2021г.
407205 | Выключатель автоматический однополюсный 10А B DX3-E 6кА (407205) | 349.0537 | шт | 2021г.
407505 | Выключатель автоматический двухполюсный 4А B DX3 6kA/10kA (407505) | 2922.1356 | шт | 2021г.
408947 | Выключатель автоматический двухполюсный 50А B DX3 10kА/16kА (408947) | 5162.7812 | шт | 2021г.
407735 | Выключатель автоматический двухполюсный 1п+N 2А С DX3 6kА/10кА (407735) | 1994.8762 | шт | 2021г.
414428 | Выключатель автоматический двухполюсный 16А В DX3 DC 800В (414428) | 3581.2581 | шт | 2021г.
408877 | Выключатель автоматический однополюсный 50А B DX3 10kА/16kА (408877) | 1910.2938 | шт | 2021г.
408867 | Выключатель автоматический однополюсный 3А B DX3 10kА/16kА (408867) | 1717.2375 | шт | 2021г.
407738 | Выключатель автоматический двухполюсный 6А 1п+N C DX3 6кА/10кА (407738) | 1094.0812 | шт | 2021г.
408945 | Выключатель автоматический двухполюсный 32А B DX3 10kА/16kА (408945) | 4421.0169 | шт | 2021г.
407746 | Выключатель автоматический двухполюсный 1п+N 40А С DX3 6kА/10кА (407746) | 1075.9256 | шт | 2021г.
407744 | Выключатель автоматический двухполюсный 1п+N 25А С DX3 6kА/10кА (407744) | 970.0681 | шт | 2021г.
410010 | Выключатель автоматический двухполюсный 25А C DX3 36кА (410010) | 9775.575 | шт | 2021г.
407478 | Выключатель автоматический двухполюсный 1п+N 32А В DX3 6kА/10кА (407478) | 1073.18 | шт | 2021г.
408944 | Выключатель автоматический двухполюсный 25А B DX3 10kА/16kА (408944) | 4236.2694 | шт | 2021г.
407970 | Выключатель автоматический однополюсный 13А D DX3 6kA/10kA (407970) | 1043.74 | шт | 2021г.
409817 | Выключатель автоматический двухполюсный 2А D DX3 25кА (409817) | 5103.7287 | шт | 2021г.
407669 | Выключатель автоматический однополюсный 13А С DX3 6kA/10kA (407669) | 475.3094 | шт | 2021г.
414448 | Выключатель автоматический двухполюсный 16А В DX3 DC 1000В (414448) | 12905.1706 | шт | 2021г.
407507 | Выключатель автоматический двухполюсный 10А B DX3 6кА/10кА (407507) | 952.7606 | шт | 2021г.
408869 | Выключатель автоматический однополюсный 6А B DX3 10kА/16kА (408869) | 1717.2375 | шт | 2021г.
407664 | Выключатель автоматический однополюсный 3А C DX3 6кА/10кА (407664) | 816.5863 | шт | 2021г.
407736 | Выключатель автоматический двухполюсный 1п+N 3А С DX3 6kА/10кА (407736) | 1994.8762 | шт | 2021г.
408872 | Выключатель автоматический однополюсный 16А B DX3 10kА/16kА (408872) | 1433.6475 | шт | 2021г.
414446 | Выключатель автоматический двухполюсный 10А В DX3 DC 1000В (414446) | 9678.8887 | шт | 2021г.
408875 | Выключатель автоматический однополюсный 32А B DX3 10kА/16kА (408875) | 1599.0031 | шт | 2021г.
409805 | Выключатель автоматический однополюсный 6А D DX3 25кА (409805) | 2577.9981 | шт | 2021г.
407508 | Выключатель автоматический двухполюсный 13А B DX3 6kA/10kA (407508) | 1153.2919 | шт | 2021г.
407734 | Выключатель автоматический двухполюсный 1п+N 1А С DX3 6kА/10кА (407734) | 1994.8762 | шт | 2021г.
409821 | Выключатель автоматический двухполюсный 20А D DX3 25кА (409821) | 5064.4563 | шт | 2021г.
408937 | Выключатель автоматический двухполюсный 3А B DX3 10kА/16kА (408937) | 5017.0619 | шт | 2021г.
407741 | Выключатель автоматический двухполюсный 1п+N 13А С DX3 6kА/10кА (407741) | 1017.5056 | шт | 2021г.
410012 | Выключатель автоматический двухполюсный 40А C DX3 36кА (410012) | 12877.0675 | шт | 2021г.
407469 | Выключатель автоматический двухполюсный 1п+N 2А В DX3 6kА/10кА (407469) | 2893.745 | шт | 2021г.
409281 | Выключатель автоматический трехполюсный 100А C DX3 10кА/16кА (409281) | 10477.9519 | шт | 2021г.
407428 | Выключатель автоматический однополюсный 4А B DX3 6kA/10kA (407428) | 1346.7362 | шт | 2021г.
410009 | Выключатель автоматический двухполюсный 20А C DX3 36кА (410009) | 9422.2519 | шт | 2021г.
414425 | Выключатель автоматический двухполюсный 8А В DX3 DC 800В (414425) | 3956.0575 | шт | 2021г.
408873 | Выключатель автоматический однополюсный 20А B DX3 10kА/16kА (408873) | 1464.1369 | шт | 2021г.
409110 | Выключатель автоматический однополюсный 4А C DX3 10kА/16kА (409110) | 1434.5675 | шт | 2021г.
409807 | Выключатель автоматический однополюсный 16А D DX3 25кА (409807) | 2145.4975 | шт | 2021г.
407477 | Выключатель автоматический двухполюсный 1п+N 25А В DX3 6kА/10кА (407477) | 1034.8706 | шт | 2021г.
414449 | Выключатель автоматический двухполюсный 20А В DX3 DC 1000В (414449) | 12279.93 | шт | 2021г.
408943 | Выключатель автоматический двухполюсный 20А B DX3 10kА/16kА (408943) | 4063.525 | шт | 2021г.
407476 | Выключатель автоматический двухполюсный 1п+N 20А В DX3 6kА/10кА (407476) | 1034.8706 | шт | 2021г.
409141 | Выключатель автоматический однополюсный 100А C DX3 10kА/16kА (409141) | 5190.8269 | шт | 2021г.
407742 | Выключатель автоматический двухполюсный 16А 1п+N C DX3 6кА/10кА (407742) | 807.6162 | шт | 2021г.
407431 | Выключатель автоматический однополюсный 13А B DX3 6kA/10kA (407431) | 492.2287 | шт | 2021г.
57722 | Коробка для скрытого монтажа 1 розетка 16А/32А (057722) | 1557.5025 | шт | 2021г.
40749 | Батарея АКБ сирены внешн (040749) | 9912.1663 | шт | 2021г.
89239 | Superbox Коробка 3 поста универсальная (089239) | 64.6587 | шт | 2021г.
89274 | Batik Коробка распределительная с крышкой 175х175х40 (089274) | 1223.6431 | шт | 2021г.
89256 | Batik Коробка с крышкой для настенного светильника D=60мм (089256) | 476.8188 | шт | 2021г.
89375 | Batik Коробка ответвительная 170х230х50 (089375) | 1972.94 | шт | 2021г.
80123 | Batibox Коробка 3 поста встраиваемая повышенной прочности 50мм (080123) | 579.6431 | шт | 2021г.
89378 | Batik Коробка 1п 40мм смешанная (089378) | 572.3119 | шт | 2021г.
89246 | Batik Коробка с крышкой для настенного светильника D=40мм (089246) | 504.2175 | шт | 2021г.
89275 | Batik Коробка распределительная с крышкой 230х180х50 (089275) | 1602.6112 | шт | 2021г.
80122 | Batibox Коробка 2 поста встраиваемая 50мм универсальная (080122) | 434.7287 | шт | 2021г.
89639 | Адаптер коробки 89634 для труб (089639) | 5706.645 | шт | 2021г.
89684 | Суппорт металлический для напольной коробки 20кН (089684) | 15545.6856 | шт | 2021г.
38505 | Листы маркировочные для держателей Memocab (38505) (038505) | 6.0375 | шт | 2021г.
407265 | Выключатель автоматический однополюсный 25А C DX3-E 6кА (407265) | 291.2231 | шт | 2021г.
30033 | DLPlus Кабель-канал 75/3x20 (30033) (030033) | 412.0594 | м | 2021г.
782300 | Quteo Выключатель одноклавишный наружный IP44 белый 10А (782300) | 234.6575 | шт | 2021г.
782271 | Quteo Розетка с заземлением без шторок наружная дерево (782271) | 258.7931 | шт | 2021г.
782321 | Quteo Розетка с заземлением со шторками наружная IP44 белая (782321) | 268.3956 | шт | 2021г.
782211 | Quteo Розетка с заземлением без шторок наружная белая (782211) | 114.195 | шт | 2021г.
782213 | Quteo Розетка двойная с заземлением без шторок наружная белая (782213) | 172.0687 | шт | 2021г.
782200 | Quteo Выключатель одноклавишный наружный белый 10А (782200) | 113.5913 | шт | 2021г.
782223 | Quteo Розетка двойная с заземлением со шторками наружная белая (782223) | 187.6369 | шт | 2021г.
407267 | Выключатель автоматический однополюсный 40А C DX3-E 6кА (407267) | 325.2344 | шт | 2021г.
407261 | Выключатель автоматический однополюсный 10А C DX3-E 6кА (407261) | 276.3594 | шт | 2021г.
10789 | DLP Угол плоский Г-образный 35/50x150 белый (10789) (010789) | 2648.1337 | шт | 2021г.
782257 | Quteo Лампа для подсветки (782257) | 40.9831 | шт | 2021г.
407269 | Выключатель автоматический однополюсный 63А C DX3-E 6кА (407269) | 524.8025 | шт | 2021г.
782242 | Quteo Розетка двойная без заземления без шторок наружная бежевая (782242) | 143.7069 | шт | 2021г.
782202 | Quteo Выключатель двухклавишный наружный белый 10А (782202) | 136.16 | шт | 2021г.
782262 | Quteo Выключатель двухклавишный наружный дерево 10А (782262) | 289.2969 | шт | 2021г.
782274 | Quteo Розетка телефонная RJ11 наружная дерево (782274) | 307.4094 | шт | 2021г.
782330 | Quteo Выключатель одноклавишный наружный IP44 серый 10А (782330) | 234.6575 | шт | 2021г.
782278 | Quteo Розетка тройная с заземлением со шторками наружная дерево (782278) | 1320.2431 | шт | 2021г.
782353 | Quteo Розетка двойная с заземлением со шторками наружная IP44 серая (782353) | 475.7119 | шт | 2021г.
782243 | Quteo Розетка двойная с заземлением без шторок наружная бежевая (782243) | 172.0687 | шт | 2021г.
782220 | Quteo Розетка с заземлением со шторками наружная белая (782220) | 122.7769 | шт | 2021г.
782260 | Quteo Выключатель одноклавишный наружный дерево 10А (782260) | 253.5894 | шт | 2021г.
782248 | Quteo Розетка тройная с заземлением со шторками наружная темно-бежевая (782248) | 465.5487 | шт | 2021г.
782351 | Quteo Розетка с заземлением со шторками наружная IP44 серая (782351) | 268.3956 | шт | 2021г.
407268 | Выключатель автоматический однополюсный 50А C DX3-E 6кА (407268) | 510.0106 | шт | 2021г.
782280 | Quteo Розетка с заземлением со шторками дерево наружная (782280) | 271.2419 | шт | 2021г.
782218 | Quteo Розетка тройная с заземлением со шторками наружная белая (782218) | 465.5487 | шт | 2021г.
782254 | Quteo Розетка компьютерная RJ45 категория 5е UTP наружная бежевая (782254) | 338.3875 | шт | 2021г.
782253 | Quteo Розетка двойная с заземлением со шторками наружная бежевая (782253) | 187.6369 | шт | 2021г.
782273 | Quteo Розетка двойная с заземлением без шторок дерево наружная (782273) | 345.0575 | шт | 2021г.
782240 | Quteo Розетка без заземления без шторок наружная бежевая (782240) | 106.26 | шт | 2021г.
782283 | Quteo Розетка двойная с заземлением со шторками дерево наружная (782283) | 374.4544 | шт | 2021г.
782230 | Quteo Выключатель одноклавишный наружный бежевый 10А (782230) | 113.5913 | шт | 2021г.
407293 | Выключатель автоматический трехполюсный 25А C DX3-E 6кА (407293) | 971.3044 | шт | 2021г.
782212 | Quteo Розетка двойная без заземления без шторок наружная белая (782212) | 143.7069 | шт | 2021г.
782210 | Quteo Розетка без заземления без шторок наружная белая (782210) | 106.26 | шт | 2021г.
782323 | Quteo Розетка двойная с заземлением со шторками наружная IP44 белая (782323) | 475.7119 | шт | 2021г.
782204 | Quteo Переключатель одноклавишный наружный белый 10А (782204) | 138 | шт | 2021г.
782214 | Quteo Розетка телефонная RJ11 наружная белая (782214) | 189.3331 | шт | 2021г.
782264 | Quteo Переключатель одноклавишный наружный дерево 10А (782264) | 283.8631 | шт | 2021г.
782232 | Quteo Выключатель двухклавишный наружный бежевый 10А (782232) | 136.16 | шт | 2021г.
782245 | Quteo Розетка телевизионная TV наружная бежевая (782245) | 211.5281 | шт | 2021г.
782241 | Quteo Розетка с заземлением без шторок наружная бежевая (782241) | 114.195 | шт | 2021г.
782302 | Quteo Выключатель двухклавишный наружный IP44 белый 10А (782302) | 271.4 | шт | 2021г.
782270 | Quteo Розетка без заземления без шторок наружная дерево (782270) | 224.2212 | шт | 2021г.
782228 | Quteo Розетка двойная компьютерная RJ45 категория 5е UTP белая наружная (782228) | 545.1862 | шт | 2021г.
782244 | Quteo Розетка телефонная RJ11 наружная бежевая (782244) | 189.3331 | шт | 2021г.
782332 | Quteo Выключатель двухклавишный наружный IP44 серый 10А (782332) | 271.8744 | шт | 2021г.
782215 | Quteo Розетка телевизионная TV наружная белая (782215) | 211.5281 | шт | 2021г.
782224 | Quteo Розетка компьютерная RJ45 категория 5е UTP наружная белая (782224) | 338.3875 | шт | 2021г.
782216 | Quteo Вывод кабеля наружный белый (782216) | 107.1656 | шт | 2021г.
782304 | Quteo Переключатель одноклавишный наружный IP44 белый 10А (782304) | 237.8344 | шт | 2021г.
30223 | Угол плоский Г-образный 20х12.5 DLPlus (30223) (030223) | 95.0619 | шт | 2021г.
782295 | Quteo Заглушка белая (782295) | 32.5162 | шт | 2021г.
782272 | Quteo Розетка двойная без заземления без шторок наружная дерево (782272) | 343.5481 | шт | 2021г.
782269 | Quteo Розетка телевизионная TV Звезда наружная дерево (782269) | 343.5481 | шт | 2021г.
407291 | Выключатель автоматический трехполюсный 16А C DX3-E 6кА (407291) | 971.3044 | шт | 2021г.
407289 | Выключатель автоматический трехполюсный 10А C DX3-E 6кА (407289) | 1044.4156 | шт | 2021г.
407296 | Выключатель автоматический трехполюсный 50А C DX3-E 6кА (407296) | 1656.6325 | шт | 2021г.
407297 | Выключатель автоматический трехполюсный 63А C DX3-E 6кА (407297) | 1670.3894 | шт | 2021г.
407800 | Выключатель автоматический двухполюсный 16А С DX3 6kA/10kA (407800) | 915.1988 | шт | 2021г.
774216 | VALENA Кнопка с символом Звонок белый (774216) | 241.8737 | шт | 2021г.
694363 | VALENA Рамка 2 поста горизонтальная тонированное дерево (694363) | 663.7944 | шт | 2021г.
696744 | VALENA Рамка 5 постов горизонтальный монтаж белая (696744) (696744) | 734.4762 | шт | 2021г.
770150 | VALENA Рамка 1 пост алюминий IP44 (770150) | 675.5531 | шт | 2021г.
696743 | VALENA Рамка 5 постов горизонтальный монтаж слоновая кость (696743) (696743) | 734.4762 | шт | 2021г.
774214 | VALENA Выключатель 2п 16А с индикацией белый (774214) | 779.2113 | шт | 2021г.
774114 | VALENA Выключатель 2п 16А с индикацией слоновая кость (774114) | 779.2113 | шт | 2021г.
774116 | VALENA Кнопка с символом Звонок слоновая кость (774116) | 241.8737 | шт | 2021г.
774296 | VALENA Рамка 2 поста вертикальная хром (774296) | 226.4206 | шт | 2021г.
412523 | Контактор 230V 2НО 25А CX3 (412523) | 1665.4587 | шт | 2021г.
412535 | Контактор 230V 4НО 25А CX3 (412535) | 2331.625 | шт | 2021г.
20651 | DIN-рейка 36 модулей для XL3 800/4000 (020651) | 2240.3581 | шт | 2021г.
89840 | Лампа накаливания ЛОН 5вт Sagane E10 220В (89840) (089840) | 668.0781 | шт | 2021г.
58704 | Вилка 63А 3 полюса+T 400В IP67 (058704) | 3616.0312 | шт | 2021г.
58724 | Розетка кабельная 63А IP67 400В (058724) | 3897.1056 | шт | 2021г.
58715 | Розетка кабельная 63А IP67 3P+N+Е 400В (058715) | 5098.295 | шт | 2021г.
56458 | Вилка кабельная 16А 3Р+N+E 380B IP44 изогнутая P17 (056458) | 1062.8731 | шт | 2021г.
56453 | Вилка кабельная 16А 2Р+E 250B IP44 изогнутая P17 (056453) | 927.0725 | шт | 2021г.
56827 | Вилка накладная 32А 3К+З 380В IP67 (056827) | 1634.035 | шт | 2021г.
58284 | Розетка кабельная 32А 2K+З 200/250В (058284) | 1294.1094 | шт | 2021г.
52044 | Hypra Вилка IP44 3K+Н+З 230v 16А (052044) | 1885.0369 | шт | 2021г.
555443 | Вилка кабельная переносная 32А 3К+H+З 500В IP67 (555443) | 1276.3275 | шт | 2021г.
555217 | Розетка кабельная переносная 32А 2К+З 380В IP44 (555217) | 415.8975 | шт | 2021г.
555112 | Розетка кабельная переносная 16A 3K+З 500B IP44 (555112) | 445.9125 | шт | 2021г.
55815 | Розетка силовая 32А 3P+N (055815) | 2756.7944 | шт | 2021г.
55805 | Вилка силовая 3 полюса+N 32А (055805) | 1655.7844 | шт | 2021г.
55802 | Вилка силовая 32А 2P+N (055802) | 1455.4688 | шт | 2021г.
55427 | Розетка силовая 20А 3Р++N+Т (055427) | 1544.91 | шт | 2021г.
55070 | Вилка силовая 3К+З 20А резина прямой ввод (055070) | 2063.3875 | шт | 2021г.
55152 | Вилка силовая 20А 2Р+N боковой ввод (055152) | 889.1944 | шт | 2021г.
55155 | Вилка силовая 3Р+Т 20А боковой ввод (055155) | 1001.2619 | шт | 2021г.
58289 | Вилка накладная 32А 2К+H+З 380В IP44 (058289) | 1496.5525 | шт | 2021г.
58288 | Вилка накладная 32А 3К+З 380В IP44 (058288) | 1383.2344 | шт | 2021г.
57588 | Вилка накладная 16А 3К+З 380В IP44 (057588) | 1147.4987 | шт | 2021г.
58745 | Розетка кабельная 63А IP67 400В (058745) | 5784.7444 | шт | 2021г.
58705 | Вилка 63А 3 полюса+T 400В IP67 (058705) | 3795.4169 | шт | 2021г.
55425 | Розетка кабельная 20А 3Р+T (055425) | 1361.485 | шт | 2021г.
55206 | Розетка накладная 16А 2К 24В IP44 (055206) | 2219.1262 | шт | 2021г.
555240 | Вилка кабельная переносная 32А 3К+З 460В IP44 (555240) | 456.1762 | шт | 2021г.
52072 | Вилка угловая IP44 2К+З 230v 16A Hypra (052072) | 3707.6 | шт | 2021г.
53672 | Вилка угловая IP44 2К+З 230v 63A Hypra (053672) | 10059.4238 | шт | 2021г.
57351 | Розетка встраиваемая прямая 16А 2К+З 130В IP44 (057351) | 755.55 | шт | 2021г.
555293 | Розетка встраиваемая 32А 3К+H+З 500В IP44 (555293) | 895.735 | шт | 2021г.
555486 | Розетка встраиваемая 32А 3К+H+З 230В IP67 (555486) | 904.8344 | шт | 2021г.
53903 | Розетка встраиваемая IP44 2К+З 250v 16А Hypra (053903) | 1236.1206 | шт | 2021г.
59260 | Розетка переносная IP67 2К+З 230v 16А Hypra (059260) | 17774.5006 | шт | 2021г.
59427 | Hypra Розетка IP67 3K+З 400v 63А (059427) | 5759.9187 | шт | 2021г.
53081 | Hypra Розетка IP67 4К+З 400v 32А (053081) | 3626.87 | шт | 2021г.
59695 | Розетка переносная IP67 3К+З 440v 32A Hypra (059695) | 21428.985 | шт | 2021г.
52914 | Розетка встраиваемая IP44 3К+H+З 400v 32А Hypra Pr (052914) | 15148.835 | шт | 2021г.
59115 | Розетка с разъединителем IP67 3К+H+З 400v 125А Hypra (059115) | 79432.0525 | шт | 2021г.
555163 | Розетка накладная 16А 3К+H+З 500В IP44 (555163) | 792.2206 | шт | 2021г.
59448 | Hypra Вилка IP67 3К+H+З 400v 63А (059448) | 5483.8756 | шт | 2021г.
59117 | Розетка силовая IP66/67 3К+Н+З 125A 400В P17 (59117) (059117) | 9796.5769 | шт | 2021г.
59502 | Розетка на поверхность IP67 3K+З 400v 125А Hypra (059502) | 23681.5906 | шт | 2021г.
555392 | Розетка встраиваемая 16А 3К+З 500В IP67 (555392) | 574.9281 | шт | 2021г.
58734 | Вилка для силовой розетки Р17Р IP67 3К+З 63A 380/415В (58734) (058734) | 7024.2431 | шт | 2021г.
59346 | Вилка Hypra IP67 2К+З 230В 63А (059346) | 5356.355 | шт | 2021г.
53056 | Hypra Вилка IP67 2К+З 230v 32A (053056) | 3351.215 | шт | 2021г.
59249 | Розетка переносная IP44 3К+З 400v 32А Hypra (059249) | 16846.0912 | шт | 2021г.
55221 | Вилка кабельная переносная 16А 2К 24В IP44 (055221) | 1578.8494 | шт | 2021г.
555156 | Розетка накладная 16А 3К+H+З 230В IP44 (555156) | 699.4444 | шт | 2021г.
58059 | P17 Розетка силовая IP44 3К+Н+З 380В 32А (58059) (058059) | 1393.225 | шт | 2021г.
52064 | Вилка угловая IP44 3K+Н+З 230v 16А Hypra (052064) | 2352.3825 | шт | 2021г.
59437 | Розетка на поверхность IP67 3K+З 400v 63А Hypra (059437) | 12880.4025 | шт | 2021г.
59503 | Розетка на поверхность IP67 4K+З 400v 125А Hypra (059503) | 24716.4181 | шт | 2021г.
53011 | Вилка угловая IP67 4К+З 230v 32А Hypra (053011) | 3547.1606 | шт | 2021г.
555222 | Розетка кабельная переносная 32А 3К+З 500В IP44 (555222) | 553.7969 | шт | 2021г.
57300 | Розетка встраиваемая с блокировкой 16А 2К+З 230В IP44 (057300) | 3134.0231 | шт | 2021г.
56503 | Вилка кабельная переносная угловая 16А 2К+З 230В IP67 (056503) | 1112.6394 | шт | 2021г.
58054 | P17 Розетка силовая IP44 2К+З 230В 32А (58054) (058054) | 1223.83 | шт | 2021г.
52974 | Вилка угловая IP44 4К+З 400v 32А Hypra (052974) | 5429.5956 | шт | 2021г.
51147 | Розетка модульная IP67 3K+З 230v 16A Hypra (051147) | 2537.0294 | шт | 2021г.
555257 | Розетка накладная 32А 2К+З 380В IP44 (555257) | 750.1019 | шт | 2021г.
555321 | Вилка кабельная переносная 16А 2К+З 130В IP67 (555321) | 580.4338 | шт | 2021г.
59487 | Розетка мобильная IP67 3К+З 400v 63А Hypra (059487) | 5893.75 | шт | 2021г.
59512 | Hypra Розетка IP67 3K+З 400v 125А (059512) | 12148.9306 | шт | 2021г.
51131 | Hypra Розетка IP67 4K+З 400v 16A (051131) | 2814.8694 | шт | 2021г.
59532 | Hypra Розетка IP67 3К+З 400v 125А (059532) | 14198.6619 | шт | 2021г.
555151 | Розетка накладная 16А 2К+З 130В IP44 (555151) | 551.3531 | шт | 2021г.
58744 | P17 Розетка силовая IP66/67 3К+З 63A 380/415В (58744) (058744) | 5257.8431 | шт | 2021г.
53863 | Вилка угловая IP44 3К+З 400v 63А Hypra (053863) | 6531.7125 | шт | 2021г.
52794 | Hypra Розетка IP44 3K+Н+З 230v 32А (052794) | 4138.5481 | шт | 2021г.
555162 | Розетка накладная 16А 3К+З 500В IP44 (555162) | 698.0356 | шт | 2021г.
51150 | Розетка модульная IP67 3K+З 400v 16A Hypra (051150) | 2450.42 | шт | 2021г.
56823 | Р17 Розетка силовая IP67 2К+З 32A 230В (56823) (056823) | 1765.8969 | шт | 2021г.
53683 | Hypra Розетка IP44 3К+З 230v 63А (053683) | 5048.615 | шт | 2021г.
53933 | Вилка угловая IP67 2К+З 250v 16А Hypra (053933) | 1670.3319 | шт | 2021г.
53050 | Розетка встраиваемая IP67 3K+З 400В 32А Hypra (053050) | 3074.755 | шт | 2021г.
52263 | Вилка угловая IP44 3К+З 230v 63А Hypra (052263) | 1980.6881 | шт | 2021г.
53622 | Розетка встраиваемая IP44 2К+З 230v 63А Hypra (053622) | 3203.6125 | шт | 2021г.
52906 | Вилка кабельная переносная IP44 3К+З 400v 32A Hypra (052906) | 14789.4456 | шт | 2021г.
555235 | Вилка кабельная переносная 32А 3К+З 230В IP44 (555235) | 350.5631 | шт | 2021г.
52907 | Вилка кабельная переносная IP44 3К+Н+З 400v32A Hypra (052907) | 15921.7931 | шт | 2021г.
58141 | Вилка с переключателем фаз 32А 3К+Н+З 380В IP44 (058141) | 2036.2762 | шт | 2021г.
555388 | Розетка встраиваемая 16А 3К+З 380В IP67 (555388) | 464.7581 | шт | 2021г.
52073 | Вилка встраиваемая IP44 3К+З 230v 16А Hypra (052073) | 1651.975 | шт | 2021г.
555220 | Розетка кабельная переносная 32А 3К+З 460В IP44 (555220) | 503.4412 | шт | 2021г.
58140 | Вилка с переключателем фаз 32А 3К+З 380В IP44 (058140) | 1939.3025 | шт | 2021г.
555306 | Розетка кабельная переносная 16А 3К+H+З 230В IP67 (555306) | 1099.6156 | шт | 2021г.
55295 | Розетка встраиваемая 32А 2К 24В IP44 (055295) | 1768.0675 | шт | 2021г.
52934 | Розетка встраиваемая IP44 3К+H+З 400v 32А Hypra (052934) | 3412.3231 | шт | 2021г.
694671 | Разъем 2К+З/2хUSB с подставкой под телефон (694671) | 2073.4931 | шт | 2021г.
57301 | Розетка встраиваемая с блокировкой 16А 3К+З 380В IP44 (057301) | 3449.0081 | шт | 2021г.
555329 | Вилка мобильная 16А 3К+H+З 380В IP67 (555329) | 822.9831 | шт | 2021г.
57581 | Вилка накладная 16А 2К+З 130В IP44 (057581) | 1031.0469 | шт | 2021г.
555251 | Розетка накладная 32А 2К+З 130В IP44 (555251) | 739.6369 | шт | 2021г.
53774 | Вилка встраиваемая IP44 3К+H+З 400v 63А Hypra (053774) | 4640.6812 | шт | 2021г.
53091 | Hypra Розетка IP67 4K+З 400v 32А (053091) | 3081.5544 | шт | 2021г.
59262 | Розетка переносная IP67 3К+H+З 400v 16А Hypra (059262) | 20089.7956 | шт | 2021г.
51151 | Розетка модульная IP67 4K+З 400v 16A Hypra (051151) | 2592.1575 | шт | 2021г.
59513 | Hypra Розетка IP67 3K+З 400v 125А (059513) | 12504.3094 | шт | 2021г.
555215 | Розетка кабельная переносная 32А 3К+З 230В IP44 (555215) | 433.4206 | шт | 2021г.
52084 | Hypra Розетка IP44 3K+Н+З 230v 16А (052084) | 2311.155 | шт | 2021г.
53824 | Розетка встраиваемая IP44 3К+H+З 400v 63А Hypra (053824) | 3562.7862 | шт | 2021г.
58727 | Розетка встраиваемая 63А 3К+З 500В IP67 (058727) | 3600.5925 | шт | 2021г.
52720 | Розетка встраиваемая IP44 3К+H+З 230v 32А Hypra (052720) | 1842.3288 | шт | 2021г.
52274 | Вилка угловая IP44 4К+З 400v 16А Hypra (052274) | 4498.7712 | шт | 2021г.
55432 | Розетка силовая 2К+З 20А (055432) | 1478.1525 | шт | 2021г.
58714 | P17 Розетка силовая IP66/67 3К+З 63A 380/415В (58714) (058714) | 4899.69 | шт | 2021г.
53932 | Hypra Вилка IP67 2К+З 250v 16A (053932) | 1302.1163 | шт | 2021г.
555133 | Вилка кабельная переносная 16А 3К+Н+З 500В IP44 (555133) | 391.0431 | шт | 2021г.
555193 | Розетка встраиваемая 16А 3К+H+З 500В IP44 (555193) | 697.475 | шт | 2021г.
59243 | Розетка переносная IP44 2К+З 230v 32А Hypra (059243) | 16461.1287 | шт | 2021г.
555439 | Вилка мобильная 32А 3К+H+З 380В IP67 (555439) | 1166.8475 | шт | 2021г.
53894 | Hypra Розетка IP44 3K+Н+З 400v 63А (053894) | 8104.7544 | шт | 2021г.
56528 | Вилка кабельная переносная угловая 32А 3К+Н+З 380В IP67 (056528) | 1639.5262 | шт | 2021г.
555386 | Розетка встраиваемая 16А 3К+H+З 230В IP67 (555386) | 648.4562 | шт | 2021г.
555263 | Розетка накладная 32А 3К+H+З 500В IP44 (555263) | 1087.9575 | шт | 2021г.
555262 | Розетка накладная 32А 3К+З 500В IP44 (555262) | 914.9113 | шт | 2021г.
59543 | Вилка прямая IP67 4K+З 400v 125А Hypra (059543) | 11410.9181 | шт | 2021г.
59265 | Розетка переносная IP67 3К+H+З 400v 32А Hypra (059265) | 23076.6188 | шт | 2021г.
53722 | Розетка в корпусе IP44 2К+З 230v 63А Hypra (053722) | 9647.4219 | шт | 2021г.
53682 | Hypra Розетка IP44 2К+З 230v 63А (053682) | 4835.3331 | шт | 2021г.
57675 | Розетка с заземлением 16А 2К+З 230В IP44 синяя 50х50 со шторками немецкий стандарт (057675) | 361.4306 | шт | 2021г.
53834 | Розетка встраиваемая IP44 3К+H+З 400v 63А Hypra (053834) | 7467.6831 | шт | 2021г.
52772 | Вилка угловая IP44 2К+З 230v 32А Hypra (052772) | 4893.3794 | шт | 2021г.
56803 | Р17 Розетка силовая IP67 2К+З 16A 230В (56803) (056803) | 1159.6025 | шт | 2021г.
56804 | Вилка накладная 16А 3К+З 230В IP67 (056804) | 672.7213 | шт | 2021г.
555324 | Вилка мобильная 16А 2К+З 230В IP67 (555324) | 583.4237 | шт | 2021г.
555416 | Розетка кабельная переносная 32А 3К+H+З 230В IP67 (555416) | 1466.3363 | шт | 2021г.
55452 | Розетка силовая 2К+З 20А встроенная (055452) | 1495.92 | шт | 2021г.
53076 | Hypra Розетка IP67 2К+З 230v 32А (053076) | 3660.8669 | шт | 2021г.
53061 | Hypra Вилка IP67 4К+З 400v 32A (053061) | 3608.4844 | шт | 2021г.
59438 | Розетка на поверхность IP67 4K+З 400v 63А Hypra (059438) | 13506.4481 | шт | 2021г.
51127 | Hypra Розетка IP67 3K+З 230v 16A (051127) | 2406.375 | шт | 2021г.
57321 | Розетка встраиваемая с блокировкой 16А 3К+З 380В IP67 (057321) | 3882.0837 | шт | 2021г.
555463 | Розетка накладная 32А 3К+H+З 500В IP67 (555463) | 2128.8081 | шт | 2021г.
59234 | Розетка переносная IP44 3К+З 400v 63А Hypra (059234) | 21772.7056 | шт | 2021г.
57295 | Розетка 3P+N+T 63A 400В IP66 (57295) (057295) | 20649.3137 | шт | 2021г.
555389 | Розетка встроенная 16А 3К+H+З 380В IP67 (555389) | 720.5181 | шт | 2021г.
555239 | Вилка мобильная 32А 3К+H+З 380В IP44 (555239) | 482.4106 | шт | 2021г.
59261 | Розетка переносная IP67 3К+З 400v 16А Hypra (059261) | 20883.8706 | шт | 2021г.
51161 | Hypra Вилка IP67 4K+З 400v 16A (051161) | 3663.5406 | шт | 2021г.
55256 | Розетка накладная 32А 2К 24В IP44 (055256) | 2272.1413 | шт | 2021г.
555190 | Розетка встраиваемая 16А 3К+З 460В IP44 (555190) | 550.3325 | шт | 2021г.
555127 | Вилка кабельная переносная 16А 2К+З 380В IP44 (555127) | 240.2781 | шт | 2021г.
555491 | Розетка встраиваемая 32А 3К+З 460В IP68 (555491) | 886.8512 | шт | 2021г.
53864 | Вилка угловая IP44 3K+Н+З 400v 63А Hypra (053864) | 6847.0425 | шт | 2021г.
555236 | Вилка кабельная переносная 32А 3К+H+З 230В IP44 (555236) | 477.5806 | шт | 2021г.
59542 | Вилка прямая IP67 3K+З 400v 125А Hypra (059542) | 11609.9831 | шт | 2021г.
59376 | Вилка прямая IP67 2K+З 230v 63А Hypra (059376) | 5890.2425 | шт | 2021г.
555181 | Розетка встраиваемая 16А 2К+З 130В IP44 (555181) | 428.5906 | шт | 2021г.
51111 | Вилка угловая IP67 4К+З 400v 16А Hypra (051111) | 3114.5594 | шт | 2021г.
56523 | Вилка кабельная переносная угловая 32А 2К+З 230В IP67 (056523) | 1516.3612 | шт | 2021г.
555332 | Вилка кабельная переносная 16А 3К+З 500В IP67 (555332) | 898.1069 | шт | 2021г.
53772 | Вилка встраиваемая IP44 2К+З 230v 63А Hypra (053772) | 4235.8381 | шт | 2021г.
59209 | Розетка переносная IP44 3К+З 400v 16А Hypra (059209) | 15654.2456 | шт | 2021г.
52784 | Hypra Розетка IP44 3K+Н+З 230v 32А (052784) | 2372.5219 | шт | 2021г.
555256 | Розетка накладная 32А 3К+H+З 230В IP44 (555256) | 984.3281 | шт | 2021г.
555441 | Вилка кабельная переносная 32А 3К+З 460В IP67 (555441) | 1130.2919 | шт | 2021г.
53051 | Розетка встраиваемая IP67 4K+З 400v 32А Hypra (053051) | 3801.0519 | шт | 2021г.
555121 | Вилка кабельная переносная 16А 2К+З 130В IP44 (555121) | 228.8212 | шт | 2021г.
52003 | Розетка встраиваемая IP44 3К+З 230v 16А Hypra Pr (052003) | 6468.4769 | шт | 2021г.
59386 | Hypra Розетка IP67 2К+З 200v 63А (059386) | 6591.8431 | шт | 2021г.
555110 | Розетка кабельная переносная 16A 3K+З 460B IP44 (555110) | 424.6662 | шт | 2021г.
59256 | Розетка переносная IP44 3К+H+З 400v 32А Hypra (059256) | 17776.4844 | шт | 2021г.
59127 | P17 Вилка силовая 3К+Н+З 380/415В 125A (59127) (059127) | 8511.1931 | шт | 2021г.
555421 | Розетка кабельная переносная 32А 3К+З 460В IP67 (555421) | 1461.305 | шт | 2021г.
53692 | Hypra Розетка IP44 2K+З 230v 63А (053692) | 7503.6781 | шт | 2021г.
59114 | Розетка с разъединителем IP67 3К+З 400v 125А Hypra (059114) | 53296.6781 | шт | 2021г.
52094 | Hypra Розетка IP44 3K+Н+З 230v 16А (052094) | 3559.135 | шт | 2021г.
53706 | Розетка кабельная переносная IP44 3К+З 400v 63A Hypra (053706) | 18893.7669 | шт | 2021г.
51130 | Hypra Розетка IP67 3K+З 400v 16A (051130) | 2377.5388 | шт | 2021г.
555113 | Розетка кабельная переносная 16A 3K+H+З 500B IP44 (555113) | 547.1269 | шт | 2021г.
59522 | Hypra Вилка IP67 3К+З 400v 125А (059522) | 14321.985 | шт | 2021г.
55271 | Вилка кабельная переносная 32А 2К 24В IP44 (055271) | 1935.4788 | шт | 2021г.
52204 | Розетка встраиваемая IP44 3К+Н+З 400v 16А HypraPr (052204) | 7717.4056 | шт | 2021г.
57354 | P17 Розетка силовая IP44 2К+З 230В 16А (57354) (057354) | 800.9462 | шт | 2021г.
51126 | Hypra Розетка IP67 2K+З 230v 16A (051126) | 1757.1137 | шт | 2021г.
555431 | Вилка кабельная переносная 32А 2К+З 130В IP67 (555431) | 951.1506 | шт | 2021г.
555290 | Розетка встраиваемая 32А 3К+З 460В IP44 (555290) | 725.2762 | шт | 2021г.
555462 | Розетка накладная 32А 3К+З 500В IP67 (555462) | 1965.5512 | шт | 2021г.
555288 | Розетка встраиваемая 32А 3К+З 380В IP44 (555288) | 562.1056 | шт | 2021г.
52762 | Вилка угловая IP44 2К+З 230v 32А Hypra (052762) | 2376.6188 | шт | 2021г.
59533 | Hypra Розетка IP67 4К+З 400v 125А (059533) | 17396.8981 | шт | 2021г.
555489 | Розетка встроенная 32А 3К+H+З 380В IP67 (555489) | 932.8225 | шт | 2021г.
555243 | Вилка кабельная переносная 32А 3К+H+З 500В IP44 (555243) | 554.76 | шт | 2021г.
52152 | Вилка угловая IP44 2К+З 230v 16A Hypra (052152) | 3025.6356 | шт | 2021г.
52062 | Вилка угловая IP44 2К+З 230v 16А Hypra (052062) | 1735.3356 | шт | 2021г.
57294 | Розетка 3P+T 63A 400В IP66 (57294) (057294) | 17847.31 | шт | 2021г.
555132 | Вилка кабельная переносная 16А 3К+З 500В IP44 (555132) | 332.9681 | шт | 2021г.
555155 | Розетка накладная 16А 3К+З 230В IP44 (555155) | 575.2013 | шт | 2021г.
555223 | Розетка кабельная переносная 32А 3К+H+З 500В IP44 (555223) | 643.5256 | шт | 2021г.
53060 | Hypra Вилка IP67 3К+З 400v 32A (053060) | 3337.0125 | шт | 2021г.
555451 | Розетка накладная 32А 2К+З 130В IP67 (555451) | 1747.425 | шт | 2021г.
51176 | Hypra Розетка IP67 2К+З 230v 16A (051176) | 2163.4375 | шт | 2021г.
52853 | Вилка угловая IP44 3К+З 400v 32А Hypra (052853) | 4202.56 | шт | 2021г.
555102 | Розетка кабельная переносная 16А 3К+З 130В IP44 (555102) | 358.8144 | шт | 2021г.
51110 | Вилка угловая IP67 3К+З 400v 16А Hypra (051110) | 2813.82 | шт | 2021г.
52054 | Hypra Вилка IP44 3K+Н+З 230v 16А (052054) | 3147.3919 | шт | 2021г.
555281 | Розетка встраиваемая 32А 2К+З 130В IP44 (555281) | 563.5 | шт | 2021г.
51180 | Hypra Розетка IP67 3К+З 400v 16A (051180) | 3342.0581 | шт | 2021г.
555436 | Вилка кабельная переносная 32А 3К+H+З 230В IP67 (555436) | 1162.6931 | шт | 2021г.
555216 | Розетка кабельная переносная 32А 3К+H+З 230В IP44 (555216) | 533.5856 | шт | 2021г.
555130 | Вилка кабельная переносная 16А 3К+З 460В IP44 (555130) | 317.1269 | шт | 2021г.
59336 | Розетка на поверхность IP67 2K+З 230В 63А Hypra (059336) | 12321.4594 | шт | 2021г.
55455 | Розетка силовая 3К+З 20А (055455) | 1674.63 | шт | 2021г.
555185 | Розетка встраиваемая 16А 3К+З 230В IP44 (555185) | 506.7331 | шт | 2021г.
555186 | Розетка встраиваемая 16А 3К+Н+З 230В IP44 (555186) | 597.8419 | шт | 2021г.
51177 | Вилка кабельная 16A 3К+З IP67 переносная 230v Hypra (051177) | 2917.3775 | шт | 2021г.
52020 | Розетка встраиваемая IP44 3К+H+З 230v 16А Hypra (052020) | 1503.8406 | шт | 2021г.
57676 | Розетка с заземлением 16А 2К+З 230В IP44 синяя 75х75 со шторками немецкий стандарт (057676) | 469.2287 | шт | 2021г.
53090 | Hypra Розетка IP67 3K+З 400v 32А (053090) | 2879.0394 | шт | 2021г.
555122 | Вилка кабельная переносная 16А 3К+З 130В IP44 (555122) | 241.5 | шт | 2021г.
555105 | Розетка кабельная переносная 16A 3K+З 230B IP44 (555105) | 362.4369 | шт | 2021г.
55281 | Розетка кабельная переносная 32А 2К 24В IP44 (055281) | 1910.1644 | шт | 2021г.
53873 | Вилка угловая IP44 3К+З 400v 63А Hypra (053873) | 10728.4937 | шт | 2021г.
57302 | Розетка встраиваемая с блокировкой 16А 3К+Н+З 380В IP44 (057302) | 3857.4306 | шт | 2021г.
52004 | Розетка встраиваемая IP44 3К+Н+З 230v 16А Hypra Pr (052004) | 7711.6987 | шт | 2021г.
555442 | Вилка кабельная переносная 32А 3К+З 500В IP67 (555442) | 1141.5906 | шт | 2021г.
555422 | Розетка кабельная переносная 32А 3К+З 500В IP67 (555422) | 1475.91 | шт | 2021г.
57322 | Розетка встраиваемая с блокировкой 16А 3К+Н+З 380В IP67 (057322) | 4255.0719 | шт | 2021г.
56473 | Вилка кабельная переносная угловая 32А 2К+З 230В IP44 (056473) | 1052.4944 | шт | 2021г.
53884 | Hypra Розетка IP44 3K+Н+З 400v 63А (053884) | 5164.5063 | шт | 2021г.
555106 | Розетка кабельная переносная 16A 3K+H+З 230B IP44 (555106) | 495.0175 | шт | 2021г.
555286 | Розетка встраиваемая 32А 3К+H+З 230В IP44 (555286) | 810.4338 | шт | 2021г.
57359 | Р17 Розетка силовая IP44 3К+Н+З 380/415В 16А (57359) (057359) | 1184.1837 | шт | 2021г.
555154 | Розетка накладная 16А 2К+З 230В IP44 (555154) | 413.0944 | шт | 2021г.
555285 | Розетка встраиваемая 32А 3К+З 230В IP44 (555285) | 624.3781 | шт | 2021г.
59235 | Розетка переносная IP44 3К+H+З 400v 63А Hypra (059235) | 26018.2756 | шт | 2021г.
51181 | Hypra Розетка IP67 4К+З 400v 16A (051181) | 3450.7044 | шт | 2021г.
55231 | Розетка кабельная переносная 16А 2К 24В IP44 (055231) | 1776.8506 | шт | 2021г.
55002 | Вилка силовая 2К+З 20А боковой выход (055002) | 702.3625 | шт | 2021г.
555362 | Розетка накладная 16А 3К+З 500В IP67 (555362) | 1504.8181 | шт | 2021г.
52936 | Hypra Вилка IP67 3K+З 440v 32A (052936) | 2680.3913 | шт | 2021г.
52763 | Вилка угловая IP44 3К+З 230v 32А Hypra (052763) | 2420.8938 | шт | 2021г.
59216 | Розетка переносная IP44 3К+H+З 400v 16А Hypra (059216) | 15671.5244 | шт | 2021г.
52843 | Вилка кабельная переносная IP44 3К+З 400v 16A Hypra (052843) | 4911.6069 | шт | 2021г.
52214 | Розетка встраиваемая IP44 3К+H+З 400v 16А HypraPr (052214) | 13287.6894 | шт | 2021г.
53010 | Вилка угловая IP67 3К+З 230v 32А Hypra (053010) | 3230.1487 | шт | 2021г.
55245 | Розетка встраиваемая 16А 2К 24В IP44 (055245) | 1753.8219 | шт | 2021г.
555211 | Розетка кабельная переносная 32А 2К+З 130В IP44 (555211) | 410.5069 | шт | 2021г.
59545 | Hypra Вилка IP67 3K+H+З 400v 125А (059545) | 28806.9106 | шт | 2021г.
53046 | Розетка встраиваемая IP67 2K+З 230v 32А Hypra (053046) | 3198.2219 | шт | 2021г.
53853 | Hypra Вилка IP44 3K+З 400v 63A (053853) | 6724.3662 | шт | 2021г.
53833 | Розетка встраиваемая IP44 3К+З 400v 63А Hypra (053833) | 6943.5994 | шт | 2021г.
58710 | P17 Розетка силовая IP66/67 2К+З 63A 220В (58710) (058710) | 4652.4975 | шт | 2021г.
53773 | Вилка встраиваемая IP44 3К+З 400v 63А Hypra (053773) | 4297.7225 | шт | 2021г.
52242 | Hypra Вилка IP44 2K+З 400v 16A (052242) | 1422.205 | шт | 2021г.
53606 | Розетка кабельная переносная IP44 3К+З 230v 63A Hypra (053606) | 19030.5737 | шт | 2021г.
52918 | Розетка встраиваемая IP44 2К+З 400v 32А Hypra (052918) | 1692.3975 | шт | 2021г.
52984 | Hypra Розетка IP44 4К+З 400v 32А (052984) | 2305.98 | шт | 2021г.
58712 | Розетка кабельная переносная 63А 3К+H+З 230В IP67 (058712) | 4806.5975 | шт | 2021г.
555157 | Розетка накладная 16А 2К+З 380В IP44 (555157) | 562.4075 | шт | 2021г.
59488 | Розетка мобильная IP67 4К+З 400v 63А Hypra (059488) | 6187.6613 | шт | 2021г.
555381 | Розетка встраиваемая 16А 2К+З 130В IP67 (555381) | 479.32 | шт | 2021г.
555492 | Розетка встраиваемая 32А 3К+З 500В IP67 (555492) | 895.7062 | шт | 2021г.
59203 | Розетка переносная IP44 2К+З 230v 16А Hypra (059203) | 13817.8969 | шт | 2021г.
53605 | Розетка кабельная переносная IP44 2К+З 230v 63A Hypra (053605) | 17213.9044 | шт | 2021г.
53938 | Hypra Розетка IP44 2К+З 250v 16А (053938) | 1183.3356 | шт | 2021г.
57441 | Вилка с переключателем фаз 16А 3К+Н+З 380В IP44 (057441) | 1344.8819 | шт | 2021г.
555292 | Розетка встраиваемая 32А 3К+З 500В IP44 (555292) | 761.5444 | шт | 2021г.
52994 | Hypra Розетка IP44 4К+З 400v 32А (052994) | 3948.6975 | шт | 2021г.
555326 | Вилка кабельная переносная 16А 3К+H+З 230В IP67 (555326) | 812.9781 | шт | 2021г.
555456 | Розетка накладная 32А 3К+H+З 230В IP67 (555456) | 2002.3512 | шт | 2021г.
555434 | Вилка мобильная 32А 2К+З 230В IP67 (555434) | 953.5944 | шт | 2021г.
53086 | Hypra Розетка IP67 2K+З 230v 32А (053086) | 3003.1388 | шт | 2021г.
52954 | Hypra Вилка IP44 4K+З 400v 32А (052954) | 3488.4531 | шт | 2021г.
53854 | Hypra Вилка IP44 3K+Н+З 400v 63A (053854) | 7032.71 | шт | 2021г.
52220 | Розетка встраиваемая IP44 3К+H+З 400v 16А Hypra (052220) | 1516.4331 | шт | 2021г.
59523 | Hypra Вилка IP67 3К+З 400v 125А (059523) | 12525.5125 | шт | 2021г.
59326 | Hypra Розетка IP67 2K+З 230v 63А (059326) | 4658.9231 | шт | 2021г.
52264 | Вилка угловая IP44 3K+Н+З 230v 63А Hypra (052264) | 2361.6112 | шт | 2021г.
53006 | Вилка угловая IP67 2К+З 230v 32А Hypra (053006) | 3288.31 | шт | 2021г.
53643 | Hypra Вилка IP44 3K+З 230v 63A (053643) | 4810.4931 | шт | 2021г.
555481 | Розетка встраиваемая 32А 2К+З 130В IP67 (555481) | 713.2012 | шт | 2021г.
53734 | Розетка в корпусе IP44 3К+H+З 400v 63А Hypra (053734) | 24186.0956 | шт | 2021г.
52154 | Вилка угловая IP44 4К+З 400v 16A Hypra (052154) | 3774.6306 | шт | 2021г.
555351 | Розетка накладная 16А 2К+З 130В IP67 (555351) | 1283.4719 | шт | 2021г.
555260 | Розетка накладная 32А 3К+З 460В IP44 (555260) | 871.3262 | шт | 2021г.
53623 | Розетка встраиваемая IP44 3К+З 230v 63А Hypra (053623) | 3432.3906 | шт | 2021г.
694670 | Разъем 2К+З/2хRJ45 с УЗИП (694670) | 1583.3919 | шт | 2021г.
555107 | Розетка кабельная переносная 16A 2K+З 380B IP44 (555107) | 345.3881 | шт | 2021г.
52262 | Вилка угловая IP44 2К+З 230v 63А Hypra (052262) | 1854.1737 | шт | 2021г.
52854 | Вилка угловая IP44 4К+З 400v 32А Hypra (052854) | 4181.6444 | шт | 2021г.
59263 | Розетка переносная IP67 2К+З 230v 32А Hypra (059263) | 18605.2031 | шт | 2021г.
51146 | Розетка модульная IP67 2K+З 230v 16A Hypra (051146) | 1823.785 | шт | 2021г.
52034 | Розетка встраиваемая IP44 3К+H+З 230v 16А Hypra (052034) | 2901.4931 | шт | 2021г.
555242 | Вилка кабельная переносная 32А 3К+З 500В IP44 (555242) | 478.975 | шт | 2021г.
53874 | Вилка угловая IP44 3K+Н+З 400v 63А Hypra (053874) | 10910.0931 | шт | 2021г.
555126 | Вилка кабельная переносная 16А 3К+Н+З 230В IP45 (555126) | 302.8381 | шт | 2021г.
52063 | Вилка угловая IP44 3К+З 230v 16А Hypra (052063) | 2022.2175 | шт | 2021г.
52273 | Вилка угловая IP44 3К+З 400v 16А Hypra (052273) | 3964.74 | шт | 2021г.
59267 | Розетка переносная IP67 3К+H+З 400v 63А Hypra (059267) | 32518.32 | шт | 2021г.
52024 | Розетка встраиваемая IP44 3К+Р+З 230v 16А Hypra (052024) | 1678.4969 | шт | 2021г.
555312 | Розетка кабельная переносная 16А 3К+З 500В IP67 (555312) | 910.3831 | шт | 2021г.
555231 | Вилка кабельная переносная 32А 2К+З 130В IP44 (555231) | 343.8069 | шт | 2021г.
59337 | Розетка на поверхность IP67 3K+З 230v 63А Hypra (059337) | 12753.2844 | шт | 2021г.
555384 | Розетка встроенная 16А 2К+З 230В IP67 (555384) | 419.4481 | шт | 2021г.
51191 | Hypra Вилка IP67 3K+H+З 400v 16A (051191) | 2591.6112 | шт | 2021г.
52920 | Розетка встраиваемая IP44 3К+H+З 400v 32А Hypra (052920) | 1711.5306 | шт | 2021г.
57440 | Вилка с переключателем фаз 16А 3К+З 380В IP44 (057440) | 1508.9437 | шт | 2021г.
50462 | Вилка с выключателем 16A (050462) | 350.5919 | шт | 2021г.
52926 | Розетка модульная IP67 3K+З 440v 32А Hypra (052926) | 3350.8412 | шт | 2021г.
555301 | Розетка кабельная переносная 16А 2К+З 130В IP67 (555301) | 734.2031 | шт | 2021г.
555160 | Розетка накладная 16А 3К+З 460В IP44 (555160) | 664.815 | шт | 2021г.
53707 | Розетка кабельная переносная IP44 3К+Н+З 400v 63A Hypra (053707) | 20080.495 | шт | 2021г.
555254 | Розетка накладная 32А 2К+З 230В IP44 (555254) | 649.98 | шт | 2021г.
555255 | Розетка накладная 32А 3К+З 230В IP44 (555255) | 754.6588 | шт | 2021г.
53724 | Розетка в корпусе IP44 3К+H+З 400v 63А Hypra (053724) | 10876.9444 | шт | 2021г.
52973 | Вилка угловая IP44 3К+З 400v 32А Hypra (052973) | 4761.2444 | шт | 2021г.
52282 | Hypra Розетка IP44 2К+З 400v 16A (052282) | 1532.7775 | шт | 2021г.
555356 | Розетка накладная 16А 3К+H+З 230В IP67 (555356) | 1499.6575 | шт | 2021г.
53602 | Розетка встраиваемая IP44 3К+З 230v 63А Hypra Pr (053602) | 12600.1475 | шт | 2021г.
555192 | Розетка встраиваемая 16А 3К+З 500В IP44 (555192) | 577.8463 | шт | 2021г.
59478 | Вилка прямая IP67 4K+З 400v 63А Hypra (059478) | 7368.4525 | шт | 2021г.
51157 | Hypra Вилка IP67 3K+З 230v 16A (051157) | 2954.8531 | шт | 2021г.
555152 | Розетка накладная 16А 3К+З 130В IP44 (555152) | 572.3263 | шт | 2021г.
59447 | Hypra Вилка IP67 3К+З 400v 63А (059447) | 5025.9169 | шт | 2021г.
52202 | Розетка встраиваемая IP44 2К+З 400v 16А HypraPr (052202) | 5689.855 | шт | 2021г.
52705 | Вилка кабельная переносная IP44 2К+З 230v32A Hypra (052705) | 13896.715 | шт | 2021г.
555259 | Розетка накладная 32А 3К+H+З 380В IP44 (555259) | 777.0981 | шт | 2021г.
52153 | Вилка угловая IP44 3К+З 400v 16A Hypra (052153) | 3353.0837 | шт | 2021г.
59477 | Вилка прямая IP67 3K+З 400v 63А Hypra (059477) | 6152.4137 | шт | 2021г.
555188 | Розетка встраиваемая 16А 3К+З 380В IP44 (555188) | 653.8756 | шт | 2021г.
53080 | Hypra Розетка IP67 3К+З 400v 32А (053080) | 3510.2744 | шт | 2021г.
58742 | Розетка накладная 63А 3К+H+З 230В IP67 (058742) | 5781.9844 | шт | 2021г.
52986 | Hypra Розетка IP67 3К+З 440v 32А (052986) | 3730.0681 | шт | 2021г.
57669 | Розетка с заземлением 16А 2К+З 230В IP44 белая 50х50 без шторок немецкий стандарт (057669) | 309.3931 | шт | 2021г.
59544 | Hypra Вилка IP67 3K+З 400v 125А (059544) | 27767.1381 | шт | 2021г.
53937 | Hypra Розетка IP67 2К+З 250v 16А (053937) | 1834.8969 | шт | 2021г.
555189 | Розетка встраиваемая 16А 3К+Н+З 380В IP44 (555189) | 498.2088 | шт | 2021г.
51106 | Вилка угловая IP67 2К+З 230v 16А Hypra (051106) | 2693.2712 | шт | 2021г.
58702 | Р17 Вилка IP67 3К+Н+З 63A 220В (58702) (058702) | 4290.2906 | шт | 2021г.
555237 | Вилка кабельная переносная 32А 2К+З 380В IP44 (555237) | 348.9819 | шт | 2021г.
555484 | Розетка встроенная 32А 2К+З 230В IP67 (555484) | 820.2088 | шт | 2021г.
555101 | Розетка кабельная переносная 16А 2К+З 130В IP44 (555101) | 312.2825 | шт | 2021г.
53911 | Hypra Розетка IP67 2K+З 250v 16А (053911) | 1209.7137 | шт | 2021г.
555125 | Вилка кабельная переносная 16А 3К+З 230В IP44 (555125) | 242.7219 | шт | 2021г.
66733 | Celiane Рамка 3 поста фиолетовая перкаль (066733) | 734.7781 | шт | 2021г.
69034 | Celiane Рамка 4 поста черный никель (069034) | 10145.7169 | шт | 2021г.
68259 | Celiane Клавиша UpDown SCS 2м белый для приводов жалюзи/рольставней (068259) | 565.1962 | шт | 2021г.
68152 | Celiane Клавиша ON-OFF правая SCS белый (068152) | 736.9631 | шт | 2021г.
68504 | Celiane Клавиша СТОП титан (068504) | 870.9238 | шт | 2021г.
68155 | Celiane Клавиша GEN O/F левая SCS белый (068155) | 736.2587 | шт | 2021г.
69035 | Celiane Рамка 4/5 модулей черный никель (069035) | 6763.8112 | шт | 2021г.
65201 | Celiane Лицевая панель выключателя/переключателя однополюсного 067001/02/31/32 с тонкой клавишей графит (065201) | 438.0925 | шт | 2021г.
67552 | Celiane Устройство управляющее базовое 2м (067552) | 6614.34 | шт | 2021г.
68218 | Celiane Лицевая панель модуля Bluetooth 067308 белый (068218) | 753.595 | шт | 2021г.
68312 | Celiane Лицевая панель переключателя со встроенным датчиком движения 067012 титан (068312) | 419.9513 | шт | 2021г.
67308 | Celiane Модуль Bluetooth системы звуковои? трансляции (067308) | 21586.7794 | шт | 2021г.
68158 | Celiane Клавиша GEN O/F SCS 2м белый (068158) | 565.1962 | шт | 2021г.
68452 | Celiane Клавиша ON-OFF правая SCS титан (068452) | 870.9238 | шт | 2021г.
67166 | Celiane Розетка 2К+З с плоской лицевой панелью немецкий стандарт безвинтовые зажимы белый (067166) | 451.6769 | шт | 2021г.
68144 | Celiane Панель лицевая освещения одноклавишная O/F SCS белый (068144) | 565.1962 | шт | 2021г.
67161 | Celiane Розетка 2К+З немецкий стандарт винтовые зажимы (067161) | 206.4681 | шт | 2021г.
68488 | Celiane Клавиша ON-OFF SCS 2м титан (068488) | 741.7644 | шт | 2021г.
68203 | Celiane Клавиша без обозначения SCS 1м белый (068203) | 769.5656 | шт | 2021г.
67821 | Celiane Лицевая панель одноклавишного переключателя на 2 направления 067001 IP44 слоновая кость (067821) | 895.6344 | шт | 2021г.
68772 | Celiane Рамка 2 поста лазурный пунктум (068772) | 1595.2225 | шт | 2021г.
66299 | Celiane Лицевая панель выключателя/переключателя двухклавишного 1п 067001/02/31/32 с тонкими клавишами слоновая кость (066299) | 364.0612 | шт | 2021г.
68388 | Celiane Лицевая панель регулятора мотора вентилятора 40-400Вт 067088 титан (068388) | 889.7694 | шт | 2021г.
65001 | Celiane Лицевая панель выключателя/переключателя однополюсного 067001/02/31/32 с тонкой клавишей белый (065001) | 270.4225 | шт | 2021г.
65203 | Celiane Лицевая панель контурной подсветки механизмов 067001/02/31/32 с тонкой клавишей графит (065203) | 798.4594 | шт | 2021г.
67941 | Celiane Лицевая панель кабельного вывода 0671 81 графит (067941) | 508.3863 | шт | 2021г.
67312 | Celiane Розетка 2S (067312) | 5316.3494 | шт | 2021г.
68535 | Celiane Лицевая панель розетки RJ45 STP категория 6 с этикеткой 067396 титан (068535) | 740.2119 | шт | 2021г.
68412 | Celiane Лицевая панель для 067307 титан (068412) | 413.9137 | шт | 2021г.
68480 | Celiane Клавиша GEN 2м SCS титан (068480) | 741.7644 | шт | 2021г.
67990 | Celiane Лицевая панель розетки RJ45 STP категория 6 с этикеткой 067396 графит (067990) | 1396.6606 | шт | 2021г.
67969 | Celiane Лицевая панель для 067225 и 067025/26/99 графит (067969) | 1676.01 | шт | 2021г.
66623 | Celiane Рамка 3 поста слоновая кость (066623) | 408.2644 | шт | 2021г.
66735 | Celiane Рамка 4/5 модулей фиолетовая перкаль (066735) | 734.7781 | шт | 2021г.
69024 | Celiane Рамка 4 поста Corian черный рифленый (069024) | 11675.2169 | шт | 2021г.
66714 | Celiane Рамка 4 поста грин перкаль (066714) | 1175.6306 | шт | 2021г.
67936 | Celiane Лицевая панель выключателя 067051/67423 графит (067936) | 1117.34 | шт | 2021г.
68722 | Celiane Рамка 2 поста сильвер пунктум (068722) | 1329.3569 | шт | 2021г.
69044 | Celiane Рамка 4 поста техно (069044) | 10145.7169 | шт | 2021г.
66723 | Celiane Рамка 3 поста грэй перкаль (066723) | 734.7781 | шт | 2021г.
68148 | Celiane Панель лицевая двухклавишная левая SCS белый (068148) | 736.9631 | шт | 2021г.
66297 | Celiane Лицевая панель выключателя/переключателя однополюсного 067001/02/31/32 с тонкой клавишей слоновая кость (066297) | 270.4225 | шт | 2021г.
66642 | Celiane Рамка 2 поста бирюзовый муар (066642) | 555.91 | шт | 2021г.
67884 | Celiane Лицевая панель выключателя/переключателя 067001/02/31/32 с контурной подсветкой слоновая кость (067884) | 243.7856 | шт | 2021г.
67903 | Celiane Лицевая панель выключателя/переключателя 067001/02/31/32 с подсветкой графит (067903) | 1106.7887 | шт | 2021г.
67904 | Celiane Лицевая панель выключателя/переключателя двухклавишный 067001/02/31/32 с подсветкой графит (067904) | 1660.1831 | шт | 2021г.
67556 | Celiane Активатор SCS 2 выхода для скрытого монтажа (067556) | 12466.1006 | шт | 2021г.
69471 | Celiane Рамка 1 пост смальта кармин (069471) | 3459.3294 | шт | 2021г.
68449 | Celiane Панель лицевая освещение двухклавишная правая титан (068449) | 870.9238 | шт | 2021г.
69023 | Celiane Рамка 3 поста Corian черный рифленый (069023) | 7783.4875 | шт | 2021г.
68204 | Celiane Клавиша СТОП белая (068204) | 736.9631 | шт | 2021г.
67924 | Celiane Подставки для смартфона графит (067924) | 958.3669 | шт | 2021г.
66721 | Celiane Рамка 1 пост Грэй перкаль (066721) | 287.0256 | шт | 2021г.
68149 | Celiane Панель лицевая двухклавишная правая SCS белый (068149) | 736.9631 | шт | 2021г.
68524 | Celiane Подставки для смартфона титан (068524) | 958.3669 | шт | 2021г.
68477 | Celiane Клавиша диммер левая SCS титан (068477) | 870.9238 | шт | 2021г.
68198 | Celiane Клавиша усилителя звуковой трансляции правая 1м белый (068198) | 737.2363 | шт | 2021г.
69022 | Celiane Рамка 2 поста Corian черный рифленый (069022) | 5188.9869 | шт | 2021г.
67937 | Celiane Лицевая панель телефонной розетки 0673 40/41 графит (067937) | 290.5331 | шт | 2021г.
68598 | Celiane Панель лицевая передатчика радио Zigbee титан (068598) | 307.6106 | шт | 2021г.
66652 | Celiane Рамка 2 поста оранжевый муар (066652) | 555.91 | шт | 2021г.
69472 | Celiane Рамка 2 поста смальта кармин (069472) | 5188.9869 | шт | 2021г.
67657 | Celiane Светильник для чтения титан (067657) | 16208.9769 | шт | 2021г.
67952 | Celiane Лицевая панель розетки RJ45 2х067344/45 графит (067952) | 1189.8044 | шт | 2021г.
68088 | Celiane Лицевая панель выключателя с ключом для светильников 067531 белый (068088) | 622.3944 | шт | 2021г.
66662 | Celiane Рамка 2 поста лиловый муар (066662) | 555.91 | шт | 2021г.
68112 | Celiane Комплект для подключения плазменных и ЖК телевизоров белый (068112) | 69.1581 | шт | 2021г.
66277 | Celiane Лицевая панель контурной подсветки механизмов 067001/02/31/32 с тонкой клавишей слоновая кость (066277) | 489.9431 | шт | 2021г.
68174 | Celiane Панель лицевая рольставней ZB белый (068174) | 495.8369 | шт | 2021г.
66632 | Celiane Рамка 2 поста белый глянец (066632) | 211.5425 | шт | 2021г.
67026 | Celiane Датчик движения двухпроводной без нейтрали 250Вт (067026) | 8912.6725 | шт | 2021г.
67951 | Celiane Лицевая панель розетки RJ45 UTP/FTP 067344/45 графит (067951) | 830.1131 | шт | 2021г.
68983 | Celiane Рамка 3 поста карбон (068983) | 2552.3531 | шт | 2021г.
67905 | Celiane Лицевая панель выключателя/переключателя однополюсного 067001/02/31/32 графит (067905) | 3212.3237 | шт | 2021г.
66661 | Celiane Рамка 1 пост лиловый муар (066661) | 347.4581 | шт | 2021г.
68976 | Celiane Рамка 6/8 модулей вольфрам (068976) | 2126.9681 | шт | 2021г.
66743 | Celiane Рамка 3 поста черная перкаль (066743) | 734.7781 | шт | 2021г.
67901 | Celiane Лицевая панель выключателя/переключателя однополюсного 067001/02/31/32 графит (067901) | 256.8094 | шт | 2021г.
69021 | Celiane Рамка 1 пост Corian черный рифленый (069021) | 3459.3294 | шт | 2021г.
68981 | Celiane Рамка 1 пост карбон (068981) | 830.8463 | шт | 2021г.
68448 | Celiane Панель лицевая освещение двухклавишная левая SCS титан (068448) | 870.9238 | шт | 2021г.
66640 | Celiane Рамка 1 пост белый муар (066640) | 131.4306 | шт | 2021г.
69461 | Celiane Рамка 1 пост смальта мокка (069461) | 3459.3294 | шт | 2021г.
67377 | Celiane Розетка аудио/видео HDMI с кабелем (067377) | 3630.665 | шт | 2021г.
68532 | Celiane Лицевая панель двойной розетки Banana 2х067312 титан (068532) | 541.0031 | шт | 2021г.
66625 | Celiane Рамка 5 постов слоновая кость (066625) | 1888.1994 | шт | 2021г.
69432 | Celiane Рамка 2 поста кожа макиато (069432) | 6548.56 | шт | 2021г.
69081 | Celiane Рамка 1 пост IP 44 слоновая кость (069081) | 1357.1725 | шт | 2021г.
68994 | Celiane Рамка 4 поста медь (068994) | 3403.1375 | шт | 2021г.
67864 | Celiane Лицевая панель двойной розетки аудио/видео RCA 067313 графит (067864) | 942.6119 | шт | 2021г.
69025 | Celiane Рамка 4/5 модулей Corian черный рифленый (069025) | 7783.4875 | шт | 2021г.
69014 | Celiane Рамка 4 поста Corian белый рельеф (069014) | 11675.2169 | шт | 2021г.
67088 | Celiane Регулятор для потолочного вентилятора (067088) | 9894.5713 | шт | 2021г.
67656 | Celiane Лампа для чтения белая (67656) (067656) | 15453.6569 | шт | 2021г.
69442 | Celiane Рамка 2 поста кожа пурпур (069442) | 6548.56 | шт | 2021г.
69082 | Celiane Рамка 2 поста IP44 слоновая кость (069082) | 1631.1888 | шт | 2021г.
68188 | Celiane Клавиша ON-OFF SCS 2м белый (068188) | 590.8844 | шт | 2021г.
67934 | Celiane Лицевая панель переключателя 067001 графит (067934) | 2068.9794 | шт | 2021г.
67955 | Celiane Лицевая панель для 067601/02/04 графит (067955) | 1229.0913 | шт | 2021г.
68973 | Celiane Рамка 3 поста вольфрам (068973) | 2126.9681 | шт | 2021г.
69051 | Celiane Рамка 1 пост беленый дуб (069051) | 3006.1431 | шт | 2021г.
66653 | Celiane Рамка 3 поста оранжевый муар (066653) | 889.4675 | шт | 2021г.
68455 | Celiane Клавиша GEN O/F левая SCS титан (068455) | 870.9238 | шт | 2021г.
67822 | Celiane Лицевая панель для двойных переключателей 2x067001/31 IP44 слоновая кость (067822) | 895.6344 | шт | 2021г.
68985 | Celiane Рамка 4/5 модулей карбон (068985) | 2126.9681 | шт | 2021г.
69464 | Celiane Рамка 4 поста смальта мокка (069464) | 11675.2169 | шт | 2021г.
66654 | Celiane Рамка 4 поста оранжевый муар (066654) | 1423.1394 | шт | 2021г.
66631 | Celiane Рамка 1 пост белый глянец (066631) | 101.2288 | шт | 2021г.
69474 | Celiane Рамка 4 поста смальта кармин (069474) | 11675.2169 | шт | 2021г.
66731 | Celiane Рамка 1 пост фиолетовая перкаль (066731) | 287.0256 | шт | 2021г.
68368 | Лицевая панель автономного съемного светильника 067068 титан (068368) | 781.0081 | шт | 2021г.
67827 | Celiane Лицевая панель розетки 2К+3 немецкого стандарта с защитной крышкой IP44 слоновая кость (067827) | 895.6344 | шт | 2021г.
68293 | Celiane Панель лицевая диммера ZB белый (068293) | 439.2138 | шт | 2021г.
67873 | Celiane Лицевая панель модуля локального управления с ЖК экраном 067323 графит (067873) | 1358.7106 | шт | 2021г.
68599 | Celiane Лицевая панель датчик движения титан (068599) | 389.6919 | шт | 2021г.
67814 | Celiane Лицевая панель двойной акустической розетки 2х067311 графит (067814) | 1033.505 | шт | 2021г.
68354 | Celiane Панель лицевая светорегулятора титан (068354) | 1144.6525 | шт | 2021г.
68984 | Celiane Рамка 4 поста карбон (068984) | 4083.7506 | шт | 2021г.
67020 | Celiane Выключатель двухполюсный 16 AX 230В AC (067020) | 525.7513 | шт | 2021г.
66744 | Celiane Рамка 4 поста черная перкаль (066744) | 1175.6306 | шт | 2021г.
66716 | Celiane Рамка 6/8 модулей грин перкаль (066716) | 734.7781 | шт | 2021г.
66672 | Celiane Рамка 2 поста песочный муар (066672) | 555.91 | шт | 2021г.
68178 | Celiane Клавиша светорегулятора правая SCS белый (068178) | 736.9631 | шт | 2021г.
68474 | Celiane Панель лицевая рольставней ZB титан (068474) | 762.1194 | шт | 2021г.
67083 | Celiane Светорегулятор 400Вт (67083) (067083) | 9724.4719 | шт | 2021г.
66746 | Celiane Рамка 6/8 модулей черная перкаль (066746) | 734.7781 | шт | 2021г.
66725 | Celiane Рамка 4/5 модулей грэй перкаль (066725) | 734.7781 | шт | 2021г.
68456 | Celiane Клавиша GEN O/F правая SCS титан (068456) | 870.9238 | шт | 2021г.
68476 | Celiane Клавиша диммер SCS 2м титан (068476) | 741.7644 | шт | 2021г.
68472 | Celiane Панель лицевая выключателя 2м ZB титан (068472) | 742.2244 | шт | 2021г.
69052 | Celiane Рамка 2 поста беленый дуб (069052) | 4509.2075 | шт | 2021г.
68012 | Celiane Лицевая панель переключателя со встроенным датчиком движения 067012 белый (068012) | 194.8819 | шт | 2021г.
68980 | Celiane Рамка 5 постов карбон (068980) | 6534.0125 | шт | 2021г.
68478 | Celiane Клавиша диммер правая SCS титан (068478) | 870.9238 | шт | 2021г.
69473 | Celiane Рамка 3 поста смальта кармин (069473) | 7783.4875 | шт | 2021г.
68000 | Celiane Панель лицевая белая (068000) | 242.8225 | шт | 2021г.
68471 | Celiane Панель лицевая выключателя Zigbee титан (068471) | 503.4987 | шт | 2021г.
68054 | Celiane Панель лицевая светильника белая (068054) | 958.0219 | шт | 2021г.
66732 | Celiane Рамка 2 поста фиолетовая перкаль (066732) | 459.2381 | шт | 2021г.
68171 | Celiane Панель лицевая выключателя Zigbee белый (068171) | 264.7444 | шт | 2021г.
67923 | Celiane Лицевая панель выключателя 067020 с подсветкой или индикацией графит (067923) | 1117.34 | шт | 2021г.
67933 | Celiane Лицевая панель светорегулятора 1000Вт 067086 графит (067933) | 5002.2556 | шт | 2021г.
696915 | Celiane Датчик движения 400Вт белый (696915) | 8814.9225 | шт | 2021г.
67871 | Celiane Лицевая панель модуля с входом для источника звука и блоком питания 60Вт 067324 графит (067871) | 2445.6763 | шт | 2021г.
68326 | Celiane Лицевая панель датчика движения двухпроводного 250Вт без нейтрали ручное управление 067226 титан (068326) | 628.4319 | шт | 2021г.
66644 | Celiane Рамка 4 поста бирюзовый муар (066644) | 1423.1394 | шт | 2021г.
68280 | Celiane Клавиша ON-OFF левая SCS белый (068280) | 736.9631 | шт | 2021г.
67168 | Celiane Розетка 2К+З с плоской лицевой панелью немецкий стандарт безвинтовые зажимы графит (067168) | 980.4037 | шт | 2021г.
65202 | Celiane Лицевая панель выключателя/переключателя двухклавишного 1п 067001/02/31/32 с тонкими клавишами графит (065202) | 628.4319 | шт | 2021г.
66663 | Celiane Рамка 3 поста лиловый муар (066663) | 889.4675 | шт | 2021г.
67553 | Celiane Устройство управляющее многофункциональное 2м (067553) | 7425.2769 | шт | 2021г.
67863 | Celiane Лицевая панель розетки аудио/видео RCA 067313/73 графит (067863) | 1181.5531 | шт | 2021г.
69032 | Celiane Рамка 2 поста черный никель (069032) | 4509.2075 | шт | 2021г.
68764 | Celiane Рамка 4 поста оранж пунктум (068764) | 4083.7506 | шт | 2021г.
66674 | Celiane Рамка 4 поста песочный муар (066674) | 1423.1394 | шт | 2021г.
65103 | Celiane Лицевая панель контурной подсветки механизмов 067001/02/31/32 с тонкой клавишей титан (065103) | 798.4594 | шт | 2021г.
67980 | Celiane Лицевая панель комнатного термостата 067400 графит (067980) | 2793.3212 | шт | 2021г.
66634 | Celiane Рамка 4 поста белый глянец (066634) | 755.2912 | шт | 2021г.
66712 | Celiane Рамка 2 поста грин перкаль (066712) | 459.2381 | шт | 2021г.
68991 | Celiane Рамка 1 пост медь (068991) | 830.8463 | шт | 2021г.
67982 | Celiane Лицевая панель TV розетки для 067380/81/82/86/87 графит (067982) | 553.4231 | шт | 2021г.
66636 | Celiane Рамка 6/8 модулей белый глянец (066636) | 408.2644 | шт | 2021г.
66641 | Celiane Рамка 1 пост бирюзовый муар (066641) | 347.4581 | шт | 2021г.
67818 | Celiane Лицевая панель модуля Bluetooth 067308 графит (067818) | 985.5069 | шт | 2021г.
69433 | Celiane Рамка 3 поста кожа макиато (069433) | 9822.8113 | шт | 2021г.
67959 | Celiane Лицевая панель программируемого выключателя привода 067621 графит (067959) | 2458.1394 | шт | 2021г.
68281 | Celiane Клавиша ON-OFF правая SCS белый (068281) | 736.9631 | шт | 2021г.
69421 | Celiane Рамка 1 пост кожа карамель (069421) | 4365.7019 | шт | 2021г.
68498 | Celiane Клавиша усилителя звуковой трансляции правая 1м титан (068498) | 871.2256 | шт | 2021г.
66713 | Celiane Рамка 3 поста грин перкаль (066713) | 734.7781 | шт | 2021г.
68724 | Celiane Рамка 4 поста сильвер пунктум (068724) | 3403.1375 | шт | 2021г.
67005 | Celiane Переключатель промежуточный 230В (067005) | 654.6231 | шт | 2021г.
68975 | Celiane Рамка 4/5 модулей вольфрам (068975) | 2126.9681 | шт | 2021г.
69012 | Celiane Рамка 2 поста Corian белый рельеф (069012) | 5188.9869 | шт | 2021г.
68156 | Celiane Клавиша GEN O/F правая SCS белый (068156) | 736.115 | шт | 2021г.
65002 | Celiane Лицевая панель выключателя/переключателя двухклавишного 1п 067001/02/31/32 с тонкими клавишами белый (065002) | 364.0612 | шт | 2021г.
68763 | Celiane Рамка 3 поста оранж пунктум (068763) | 2552.3531 | шт | 2021г.
67968 | Лицевая панель автономного съемного светильника 067068 графит (067968) | 781.0081 | шт | 2021г.
66671 | Celiane Рамка 1 пост песочный муар (066671) | 347.4581 | шт | 2021г.
66627 | Celiane Рамка 4/5 модулей слоновая кость (066627) | 408.2644 | шт | 2021г.
68774 | Celiane Рамка 4 поста лазурный пунктум (068774) | 4083.7506 | шт | 2021г.
68559 | Celiane Клавиша UpDown SCS 2м титан (068559) | 741.7644 | шт | 2021г.
66635 | Celiane Рамка 4/5 модулей белый глянец (066635) | 408.2644 | шт | 2021г.
68993 | Celiane Рамка 3 поста медь (068993) | 2126.9681 | шт | 2021г.
66745 | Celiane Рамка 4/5 модулей черная перкаль (066745) | 734.7781 | шт | 2021г.
69453 | Celiane Рамка 3 поста кожа блэк пиксел (069453) | 9822.8113 | шт | 2021г.
68556 | Celiane Панель лицевая розетки USB титан (068556) | 982.905 | шт | 2021г.
65004 | Celiane Лицевая панель выключателя/переключателя 067001/02/31/32 с контурной подсветкой белый (065004) | 243.7856 | шт | 2021г.
68450 | Celiane Клавиша ON-OFF левая SCS титан (068450) | 870.9238 | шт | 2021г.
69042 | Celiane Рамка 2 поста техно (069042) | 4509.2075 | шт | 2021г.
68773 | Celiane Рамка 3 поста лазурный пунктум (068773) | 2552.3531 | шт | 2021г.
69031 | Celiane Рамка 1 пост черный никель (069031) | 3006.1431 | шт | 2021г.
67939 | Celiane Лицевая панель розетки RJ45 + розетки ТV тип F 067337 + 067382 графит (067939) | 838.0194 | шт | 2021г.
65183 | Celiane Лицевая панель светорегулятора 067080/82/83 титан (065183) | 811.21 | шт | 2021г.
68986 | Celiane Рамка 6/8 модулей карбон (068986) | 2126.9681 | шт | 2021г.
68723 | Celiane Рамка 3 поста сильвер пунктум (068723) | 2126.9681 | шт | 2021г.
68231 | Celiane Лицевая панель розетки Banana 067312 белая (068231) | 251.2175 | шт | 2021г.
67555 | Celiane Усилитель звуковой трансляции встраиваемый SCS (067555) | 13840.25 | шт | 2021г.
68458 | Celiane Клавиша GEN O/F SCS 2м титан (068458) | 741.7644 | шт | 2021г.
67870 | Celiane Лицевая панель тюнера 067320 графит (067870) | 2459.275 | шт | 2021г.
69424 | Celiane Рамка 4 поста кожа карамель (069424) | 14734.2169 | шт | 2021г.
67872 | Celiane Лицевая панель розетки Banana 067312 графит (067872) | 348.4787 | шт | 2021г.
68762 | Celiane Рамка 2 поста оранж пунктум (068762) | 1595.2225 | шт | 2021г.
67921 | Celiane Лицевая панель выключателя 067020 графит (067921) | 838.0194 | шт | 2021г.
69106 | Celiane Рамка эксклюзивная 3 поста золото (069106) | 3403.1375 | шт | 2021г.
67225 | Celiane Датчик движения PIR (067225) | 7866 | шт | 2021г.
69055 | Celiane Рамка 4/5 модулей беленый дуб (069055) | 6763.8112 | шт | 2021г.
67950 | Celiane Лицевая панель розетки USB 067352/72 графит (067950) | 936.0425 | шт | 2021г.
68068 | Лицевая панель автономного съемного светильника 067068 белый (068068) | 475.8556 | шт | 2021г.
67879 | Celiane Лицевая панель блок питания для тюнера (со встроенной колонкой) графит (067879) | 2255.4662 | шт | 2021г.
67099 | Celiane Датчик движения 400Вт без функции ручного выключения/выключения без нейтрали (067099) | 14595.9438 | шт | 2021г.
66741 | Celiane Рамка 1 пост черная перкаль (066741) | 287.0256 | шт | 2021г.
68298 | Celiane Панель лицевая передатчика радио Zigbee белый (068298) | 217.3212 | шт | 2021г.
68569 | Celiane Клавиша UpDown SCS 1м титан (068569) | 870.9238 | шт | 2021г.
67395 | Celiane Розетка оптическая FO 2ST многомодульная (067395) | 3625.9788 | шт | 2021г.
68294 | Celiane Лицевая панель датчик движения белый (068294) | 432.86 | шт | 2021г.
69462 | Celiane Рамка 2 поста смальта мокка (069462) | 5188.9869 | шт | 2021г.
69011 | Celiane Рамка 1 пост Corian белый рельеф (069011) | 3459.3294 | шт | 2021г.
66673 | Celiane Рамка 3 поста песочный муар (066673) | 889.4675 | шт | 2021г.
68987 | Celiane Рамка для сенсорного экрана 3.5' карбон (068987) | 4131.6625 | шт | 2021г.
69423 | Celiane Рамка 3 поста кожа карамель (069423) | 9822.8113 | шт | 2021г.
67999 | Celiane Лицевая панель для 067225 и 067025/26/99 графит (067999) | 534.1175 | шт | 2021г.
67169 | Celiane Розетка 2К+З с плоской лицевой панелью немецкий стандарт безвинтовые зажимы слоновая кость (067169) | 451.6769 | шт | 2021г.
66624 | Celiane Рамка 4 поста слоновая кость (066624) | 755.2912 | шт | 2021г.
69227 | Celiane Рамка эксклюзивная 3 поста ардезия (069227) | 11558.9806 | шт | 2021г.
68292 | Celiane Панель лицевая светорегулятора ZB белый (068292) | 609.1406 | шт | 2021г.
68906 | Celiane Рамка 1 пост карбон (068906) | 3403.1375 | шт | 2021г.
68972 | Celiane Рамка 2 поста вольфрам (068972) | 1329.3569 | шт | 2021г.
67813 | Celiane Лицевая панель для акустической розетки 067311 графит (067813) | 838.0194 | шт | 2021г.
68299 | Celiane Лицевая панель датчик движения белый (068299) | 320.6488 | шт | 2021г.
68926 | Celiane Рамка 3 поста медь (068926) | 3403.1375 | шт | 2021г.
69036 | Celiane Рамка 6/8 модулей черный никель (069036) | 10145.7169 | шт | 2021г.
66651 | Celiane Рамка 1 пост оранжевый муар (066651) | 347.4581 | шт | 2021г.
66724 | Celiane Рамка 4 поста грэй перкаль (066724) | 1175.6306 | шт | 2021г.
67985 | Celiane Лицевая панель TV-FM-SAT для розетки 067388 графит (067985) | 968.4294 | шт | 2021г.
68581 | Celiane Клавиша ON-OFF правая SCS титан (068581) | 878.3988 | шт | 2021г.
66722 | Celiane Рамка 2 поста грэй перкаль (066722) | 459.2381 | шт | 2021г.
67922 | Celiane Лицевая панель переключателя со встроенным датчиком движения 067012 графит (067922) | 419.9513 | шт | 2021г.
69441 | Celiane Рамка 1 пост кожа пурпур (069441) | 4365.7019 | шт | 2021г.
66726 | Celiane Рамка 6/8 модулей грэй перкаль (066726) | 734.7781 | шт | 2021г.
68470 | Celiane Панель лицевая выключателя сценарного ZB титан (068470) | 762.1194 | шт | 2021г.
66734 | Celiane Рамка 4 поста фиолетовая перкаль (066734) | 1175.6306 | шт | 2021г.
67912 | Celiane Подставки для смартфона графит (067912) | 413.9137 | шт | 2021г.
68444 | Celiane Панель лицевая освещение одноклавишная O/F SCS титан (068444) | 741.7644 | шт | 2021г.
69041 | Celiane Рамка 1 пост техно (069041) | 3006.1431 | шт | 2021г.
67012 | Celiane Переключатель со встроенным датчиком движения 230В (067012) | 3247.8444 | шт | 2021г.
67906 | Celiane Лицевая панель выключателя/переключателя пятиклавишного 067001/31/32 с подсветкой графит (067906) | 5365.6987 | шт | 2021г.
66622 | Celiane Рамка 2 поста слоновая кость (066622) | 211.5425 | шт | 2021г.
65101 | Celiane Лицевая панель выключателя/переключателя однополюсного 067001/02/31/32 с тонкой клавишей титан (065101) | 438.0925 | шт | 2021г.
68592 | Celiane Панель лицевая светорегулятора ZB титан (068592) | 722.2144 | шт | 2021г.
69033 | Celiane Рамка 3 поста черный никель (069033) | 6763.8112 | шт | 2021г.
66705 | Celiane Рамка 4/5 модулей белая перкаль (066705) | 734.7781 | шт | 2021г.
68177 | Celiane Клавиша светорегулятора левая SCS белый (068177) | 736.9631 | шт | 2021г.
68531 | Celiane Лицевая панель розетки Banana 067312 титан (068531) | 348.4787 | шт | 2021г.
68235 | Celiane Лицевая панель аудио гнездо XLR белый (068235) | 516.6375 | шт | 2021г.
66633 | Celiane Рамка 3 поста белый глянец (066633) | 408.2644 | шт | 2021г.
67167 | Celiane Розетка 2К+З с плоской лицевой панелью немецкий стандарт безвинтовые зажимы титан (067167) | 980.4037 | шт | 2021г.
65283 | Celiane Лицевая панель светорегулятора 067080/82/83 графит (065283) | 811.21 | шт | 2021г.
66702 | Celiane Рамка 2 поста белая перкаль (066702) | 459.2381 | шт | 2021г.
68580 | Celiane Клавиша ON-OFF левая SCS титан (068580) | 870.9238 | шт | 2021г.
67874 | Celiane Лицевая панель двойной розетки Banana 2х067312 графит (067874) | 541.0031 | шт | 2021г.
66715 | Celiane Рамка 4/5 модулей грин перкаль (066715) | 734.7781 | шт | 2021г.
69013 | Celiane Рамка 3 поста Corian белый рельеф (069013) | 7783.4875 | шт | 2021г.
68974 | Celiane Рамка 4 поста вольфрам (068974) | 3403.1375 | шт | 2021г.
67949 | Celiane Лицевая панель выключателя бесконтактного графит (067949) | 1536.3281 | шт | 2021г.
67824 | Celiane Лицевая панель переключателей 2x067001/31 IP44 слоновая кость (067824) | 895.6344 | шт | 2021г.
67989 | Celiane Лицевая панель термостата с датчиком для теплого пола 067405 графит (067989) | 2669.6531 | шт | 2021г.
66643 | Celiane Рамка 3 поста бирюзовый муар (066643) | 889.4675 | шт | 2021г.
66701 | Celiane Рамка 1 пост белая перкаль (066701) | 287.0256 | шт | 2021г.
68502 | Celiane Клавиша без обозначений SCS 2м титан (068502) | 606.6825 | шт | 2021г.
67909 | Celiane Лицевая панель выключателя с ключом-карточкой 067563/64 графит (067909) | 3787.7263 | шт | 2021г.
68232 | Celiane Лицевая панель двойной розетки Banana 2х067312 белая (068232) | 443.7563 | шт | 2021г.
68721 | Celiane Рамка 1 пост сильвер пунктум (068721) | 830.8463 | шт | 2021г.
68300 | Celiane Панель лицевая титан (068300) | 480.9731 | шт | 2021г.
68771 | Celiane Рамка 1 пост лазурный пунктум (068771) | 997.0213 | шт | 2021г.
69054 | Celiane Рамка 4 поста беленый дуб (069054) | 10145.7169 | шт | 2021г.
69431 | Celiane Рамка 1 пост кожа макиато (069431) | 4365.7019 | шт | 2021г.
66630 | Celiane Рамка 5 постов белый глянец (066630) | 1888.1994 | шт | 2021г.
67068 | Celiane Лампа автономная съемная (067068) | 6792.3744 | шт | 2021г.
67373 | Celiane Розетка аудио/видео RCA с кабелями (067373) | 4345.9075 | шт | 2021г.
66742 | Celiane Рамка 2 поста черная перкаль (066742) | 459.2381 | шт | 2021г.
68503 | Celiane Клавиша без обозначений SCS 1м титан (068503) | 807.7744 | шт | 2021г.
68910 | Celiane Рамка 5 постов Титан (068910) | 5445.02 | шт | 2021г.
69043 | Celiane Рамка 3 поста техно (069043) | 6763.8112 | шт | 2021г.
68992 | Celiane Рамка 2 поста медь (068992) | 1329.3569 | шт | 2021г.
69463 | Celiane Рамка 3 поста смальта мокка (069463) | 7783.4875 | шт | 2021г.
66704 | Celiane Рамка 4 поста белая перкаль (066704) | 1175.6306 | шт | 2021г.
66279 | Celiane Лицевая панель комнатного термостата 067400 слоновая кость (066279) | 839.6725 | шт | 2021г.
68593 | Celiane Панель лицевая диммера ZB титан (068593) | 736.1006 | шт | 2021г.
68176 | Celiane Клавиша светорегулятора SCS 2м белый (068176) | 565.1962 | шт | 2021г.
67931 | Celiane Лицевая панель розетки 2К+З немецкого стандарта 067153/61 графит (067931) | 639.4863 | шт | 2021г.
68594 | Celiane Лицевая панель датчик движения титан (068594) | 652.6681 | шт | 2021г.
65102 | Celiane Лицевая панель выключателя/переключателя двухклавишного 1п 067001/02/31/32 с тонкими клавишами титан (065102) | 628.4319 | шт | 2021г.
68971 | Celiane Рамка 1 пост вольфрам (068971) | 830.8463 | шт | 2021г.
67025 | Celiane Датчик движения трехпроводной с нейтралью 400Вт (067025) | 5891.4356 | шт | 2021г.
68150 | Celiane Клавиша ON-OFF левая SCS белый (068150) | 736.9631 | шт | 2021г.
67670 | Celiane Модуль с контурной подсветкой/индикацией светодиодный (067670) | 1734.8038 | шт | 2021г.
65083 | Celiane Лицевая панель светорегулятора 067080/82/83 белый (065083) | 586.7444 | шт | 2021г.
68518 | Celiane Лицевая панель модуля Bluetooth 067308 титан (068518) | 985.5069 | шт | 2021г.
69443 | Celiane Рамка 3 поста кожа пурпур (069443) | 9822.8113 | шт | 2021г.
67902 | Celiane Лицевая панель выключателя/переключателя однополюсного 067001/02/31/32 графит (067902) | 830.1131 | шт | 2021г.
68982 | Celiane Рамка 2 поста карбон (068982) | 1595.2225 | шт | 2021г.
66621 | Celiane Рамка 1 пост слоновая кость (066621) | 101.2288 | шт | 2021г.
68930 | Celiane Рамка 5 постов алюминий (068930) | 5445.02 | шт | 2021г.
68761 | Celiane Рамка 1 пост оранж пунктум (068761) | 997.0213 | шт | 2021г.
67928 | Celiane Лицевая панель таймера 067053 графит (067928) | 889.7694 | шт | 2021г.
68442 | Celiane Панель лицевая освещение одноклавишная SCS 2м титан (068442) | 741.7644 | шт | 2021г.
69015 | Celiane Рамка 4/5 модулей Corian белый рельеф (069015) | 7783.4875 | шт | 2021г.
67686 | Celiane Лампа подсветки светодиодная 220В (067686) | 295.7081 | шт | 2021г.
66740 | Celiane Рамка 1 пост градиент (066740) | 347.4581 | шт | 2021г.
68269 | Celiane Клавиша UpDown SCS 1м белый для приводов жалюзи/рольставней (068269) | 736.9631 | шт | 2021г.
67956 | Celiane Лицевая панель зарядного устройства 2хUSB 1500мА 067462 графит (067956) | 982.905 | шт | 2021г.
68026 | Celiane Лицевая панель датчика движения двухпроводного 250Вт без нейтрали ручное управление 067226 белый (068026) | 516.6375 | шт | 2021г.
69053 | Celiane Рамка 3 поста беленый дуб (069053) | 6763.8112 | шт | 2021г.
65204 | Celiane Лицевая панель выключателя/переключателя 067001/02/31/32 с контурной подсветкой графит (065204) | 752.9194 | шт | 2021г.
68142 | Celiane Панель лицевая освещения одноклавишная SCS 2м белый (068142) | 565.1962 | шт | 2021г.
67961 | Celiane Лицевая панель для 067001/31 графит (067961) | 942.6119 | шт | 2021г.
67935 | Celiane Лицевая панель выключателя бесконтактного графит (067935) | 1529.6581 | шт | 2021г.
68202 | Celiane Клавиша без обозначения SCS 2м белый (068202) | 504.8787 | шт | 2021г.
67943 | Celiane Лицевая панель заглушки графит (067943) | 530.7537 | шт | 2021г.
67816 | Celiane Лицевая панель розетки аудио/видео HDMI 067317/77 графит (067816) | 943.1294 | шт | 2021г.
66711 | Celiane Рамка 1 пост грин перкаль (066711) | 287.0256 | шт | 2021г.
69422 | Celiane Рамка 2 поста кожа карамель (069422) | 6548.56 | шт | 2021г.
69452 | Celiane Рамка 2 поста кожа блэк пиксел (069452) | 6548.56 | шт | 2021г.
66703 | Celiane Рамка 3 поста белая перкаль (066703) | 734.7781 | шт | 2021г.
67372 | Celiane Механизм розетки USB подготовлен к подключению (067372) | 2038.5187 | шт | 2021г.
65104 | Celiane Лицевая панель выключателя/переключателя 067001/02/31/32 с контурной подсветкой титан (065104) | 379.3562 | шт | 2021г.
67926 | Celiane Лицевая панель датчика движения двухпроводного 250Вт без нейтрали ручное управление 067226 графит (067926) | 628.4319 | шт | 2021г.
68224 | Celiane Подставки для смартфона белый (068224) | 894.355 | шт | 2021г.
66736 | Celiane Рамка 6/8 модулей фиолетовая перкаль (066736) | 734.7781 | шт | 2021г.
69451 | Celiane Рамка 1 пост кожа блэк пиксел (069451) | 4365.7019 | шт | 2021г.
68180 | Celiane Клавиша GEN 2м SCS белый (068180) | 565.1962 | шт | 2021г.
66664 | Celiane Рамка 4 поста лиловый муар (066664) | 1423.1394 | шт | 2021г.
65003 | Celiane Лицевая панель контурной подсветки механизмов 067001/02/31/32 с тонкой клавишей белый (065003) | 489.9431 | шт | 2021г.
67878 | Celiane Лицевая панель выключателя/переключателя однополюсного 067001/02/31/32 графит (067878) | 2668.0287 | шт | 2021г.
66706 | Celiane Рамка 6/8 модулей белая перкаль (066706) | 734.7781 | шт | 2021г.
67992 | Celiane Лицевая панель для 067402 и 067326 графит (067992) | 1480.4525 | шт | 2021г.
416870 | CTX3 Реле времени с задержкой включения для CTX3 3P 22/40/65/100/150 и CTX3 4P 22/40/65/85 (416870) | 4739.6675 | шт | 2021г.
416174 | Контактор CTX3 65 3P 65A (AC-3) 2но2нз ~110В (416174) | 7109.4725 | шт | 2021г.
416770 | Реле тепловое с диф. защитой 45-65A для контакторов CTX3 3P 150 (416770) | 7814.5519 | шт | 2021г.
416959 | Катушка ~415В для контакторов CTX3 150 3P (416959) | 10269.2269 | шт | 2021г.
417156 | CTX3 Контакт фронтальный вспомогательный 1НО+3НЗ (417156) | 631.9538 | шт | 2021г.
416773 | Реле тепловое с диф. защитой 80-105A для контакторов CTX3 3P 150 (416773) | 9377.445 | шт | 2021г.
416743 | Реле тепловое c диф. защитой 18-25A для контакторов CTX3 3P 100 (416743) | 5264.5275 | шт | 2021г.
416726 | Реле тепловое 34-50A для контакторов CTX3 3P 100 (416726) | 4211.6306 | шт | 2021г.
49120 | Реле импульсное 1п скрытый монтаж (049120) | 4685.9481 | шт | 2021г.
416950 | Катушка ~24В для контакторов CTX3 150 3P (416950) | 10269.2269 | шт | 2021г.
416204 | Контактор CTX3 100 3P 85A (AC-3) 2но2нз ~110В (416204) | 15798.815 | шт | 2021г.
416887 | Блокировка механическая 185-400А (416887) | 2423.1794 | шт | 2021г.
416576 | Катушка ~/= 100-240В для CTX3 4P 330/400 (416576) | 36337.2831 | шт | 2021г.
416788 | Реле тепловое с диф. защитой 120-185A для контакторов CTX3 3P 400 (416788) | 17274.2506 | шт | 2021г.
417079 | Контактор CTX3 мини 3P 16A 1нз ~415В (417079) | 2273.9525 | шт | 2021г.
416214 | Контактор CTX3 100 3P 85A (AC-3) 2но2нз ~110В (416214) | 15798.815 | шт | 2021г.
416269 | Контактор CTX3 150 3P 150A (AC-3) 2но2нз ~415В (416269) | 21361.2356 | шт | 2021г.
416189 | Контактор CTX3 100 3P 75A (AC-3) 2но2нз ~415В (416189) | 9953.25 | шт | 2021г.
416184 | Контактор CTX3 100 3P 75A (AC-3) 2но2нз ~110В (416184) | 9479.3062 | шт | 2021г.
417044 | Контактор CTX3 мини 3P 12A 1но ~110В (417044) | 1421.9031 | шт | 2021г.
416764 | Реле тепловое 95-130A для контакторов CTX3 3P 150 (416764) | 7501.9675 | шт | 2021г.
416329 | Контактор CTX3 400 3P 400A (AC-3) 2но2нз ~380В-450В (416329) | 56875.7513 | шт | 2021г.
416772 | Реле тепловое с диф. защитой 63-85A для контакторов CTX3 3P 150 (416772) | 7814.5519 | шт | 2021г.
416795 | Реле тепловое 520-800A для контакторов CTX3 3P 800 (416795) | 38031.8081 | шт | 2021г.
416781 | Реле тепловое с диф. защитой 85-125A для контакторов CTX3 3P 225 (416781) | 10858.0988 | шт | 2021г.
417060 | Контактор CTX3 мини 3P 16A 1но ~24В (417060) | 2165.6656 | шт | 2021г.
416094 | Контактор CTX3 22 3P 12A (AC-3) 1но1нз ~110В (416094) | 1798.6288 | шт | 2021г.
416685 | Реле тепловое 16-22A для контакторов CTX3 3P 65 (416685) | 3378.0819 | шт | 2021г.
416181 | Контактор CTX3 100 3P 75A (AC-3) 2но2нз =24В (416181) | 12323.0837 | шт | 2021г.
416211 | Контактор CTX3 100 3P 85A (AC-3) 2но2нз =24В (416211) | 20538.4681 | шт | 2021г.
416199 | Контактор CTX3 100 3P 75A (AC-3) 2но2нз ~415В (416199) | 9953.25 | шт | 2021г.
416261 | Контактор CTX3 150 3P 150A (AC-3) 2но2нз =24В (416261) | 26447.24 | шт | 2021г.
416290 | Контактор CTX3 225 3P 225A (AC-3) 2но2нз ~/=24В (416290) | 35547.3625 | шт | 2021г.
416688 | Реле тепловое 28-40A для контакторов CTX3 3P 65 (416688) | 3685.1894 | шт | 2021г.
416210 | Контактор CTX3 100 3P 85A (AC-3) 2но2нз ~24В (416210) | 15798.815 | шт | 2021г.
416689 | Реле тепловое 34-50A для контакторов CTX3 3P 65 (416689) | 3685.1894 | шт | 2021г.
416597 | Основание для автономной установки RTX3 150 с винтовыми зажимами (416597) | 2704.225 | шт | 2021г.
416744 | Реле тепловое с диф. защитой 24-36A для контакторов CTX3 3P 100 (416744) | 5264.5275 | шт | 2021г.
417149 | Контактор CTX3 мини 4P 4но 16A ~415В (417149) | 2501.3362 | шт | 2021г.
416084 | Контактор CTX3 22 3P 9A (AC-3) 1но1нз ~110В (416084) | 1407.255 | шт | 2021г.
416586 | Катушка ~/=200-240В для CTX3 4P 630/800 (416586) | 55295.8812 | шт | 2021г.
417031 | Контактор CTX3 мини 3P 9A 1нз =24В (417031) | 1848.4669 | шт | 2021г.
417076 | Контактор CTX3 мини 3P 16A 1нз ~230В (417076) | 2165.6656 | шт | 2021г.
416136 | Контактор CTX3 3P 40A 2НО2НЗ 230V AC (416136) | 5711.8775 | шт | 2021г.
416966 | Катушка ~/= 100-240В для контакторов CTX3 225 3P (416966) | 19748.5331 | шт | 2021г.
416928 | Катушка ~380В для контакторов CTX3 40 3P (416928) | 1579.8844 | шт | 2021г.
416180 | Контактор CTX3 100 3P 75A (AC-3) 2но2нз ~24В (416180) | 9479.3062 | шт | 2021г.
417029 | Контактор CTX3 мини 3P 9A 1но ~415В (417029) | 1492.9875 | шт | 2021г.
417019 | Контактор CTX3 мини 3P 6A 1нз ~415В (417019) | 1418.3525 | шт | 2021г.
416705 | Реле тепловое 16-22A для контакторов CTX3 3P 65 (416705) | 4222.6131 | шт | 2021г.
416226 | CTX3 Контактор 3п 100А 2НО2НЗ 230В AC (416226) | 14668.6094 | шт | 2021г.
416872 | CTX3 Реле времени с задержкой отключения для CTX3 3P 22/40/65/100/150 и CTX3 4P 22/40/65/85 (416872) | 4739.6675 | шт | 2021г.
416224 | Контактор CTX3 100 3P 100A (AC-3) 2но2нз ~110В (416224) | 14668.6094 | шт | 2021г.
417051 | Контактор CTX3 мини 3P 12A 1нз =24В (417051) | 1848.4669 | шт | 2021г.
416723 | Реле тепловое 18-25A для контакторов CTX3 3P 100 (416723) | 4211.6306 | шт | 2021г.
416894 | Устройство дистанционного управления RESET 600мм для RTX3 (416894) | 10967.78 | шт | 2021г.
416684 | Реле тепловое 12-18A для контакторов CTX3 3P 65 (416684) | 3378.0819 | шт | 2021г.
416683 | Реле тепловое 9-13A для контакторов CTX3 3P 65 (416683) | 3378.0819 | шт | 2021г.
416909 | Катушка ~415В для контакторов CTX3 22 3P (416909) | 1579.8844 | шт | 2021г.
416546 | Катушка ~230В для CTX3 4P 22/40 (416546) | 2211.8381 | шт | 2021г.
417020 | Контактор CTX3 мини 3P 9A 1но ~24В (417020) | 1421.9031 | шт | 2021г.
416939 | Катушка ~415В для контакторов CTX3 65 3P (416939) | 1974.8663 | шт | 2021г.
416230 | Контактор CTX3 100 3P 100A (AC-3) 2но2нз ~24В (416230) | 14668.6094 | шт | 2021г.
416728 | Реле тепловое 54-75A для контакторов CTX3 3P 100 (416728) | 5264.5275 | шт | 2021г.
416806 | CTX3 Реле промежуточное 4но ~230В (416806) | 1363.1525 | шт | 2021г.
416820 | CTX3 Реле промежуточное 2но2нз ~24В (416820) | 1471.7987 | шт | 2021г.
416829 | CTX3 Реле промежуточное 2но2нз ~415В (416829) | 1471.7987 | шт | 2021г.
416921 | Катушка = 24В для контакторов CTX3 40 3P (416921) | 1579.8844 | шт | 2021г.
416231 | Контактор CTX3 100 3P 100A (AC-3) 2но2нз =24В (416231) | 19069.185 | шт | 2021г.
416081 | CTX3 Контактор 3п 9А 1НО1НЗ 24В DC (416081) | 1829.4344 | шт | 2021г.
416260 | Контактор CTX3 150 3P 150A (AC-3) 2но2нз ~24В (416260) | 20344.0319 | шт | 2021г.
416171 | Контактор CTX3 65 3P 65A (AC-3) 2но2нз =24В (416171) | 9242.3056 | шт | 2021г.
416200 | Контактор CTX3 100 3P 85A (AC-3) 2но2нз ~24В (416200) | 15798.815 | шт | 2021г.
416158 | Контактор CTX3 65 3P 50A (AC-3) 2но2нз ~380В (416158) | 6003.5606 | шт | 2021г.
416819 | CTX3 Реле промежуточное 3но1нз ~415В (416819) | 1471.7987 | шт | 2021г.
416765 | Реле тепловое 110-150A для контакторов CTX3 3P 150 (416765) | 7501.9675 | шт | 2021г.
416134 | Контактор CTX3 40 3P 40A (AC-3) 2но2нз ~110В (416134) | 5711.8775 | шт | 2021г.
416191 | Контактор CTX3 100 3P 75A (AC-3) 2но2нз =24В (416191) | 12323.0837 | шт | 2021г.
416929 | Катушка ~415В для контакторов CTX3 40 3P (416929) | 1579.8844 | шт | 2021г.
416208 | Контактор CTX3 100 3P 85A (AC-3) 2но2нз ~380В (416208) | 15798.815 | шт | 2021г.
416316 | Контактор CTX3 3P 330А 100-240В AC/DC (416316) | 44986.1888 | шт | 2021г.
417000 | Контактор CTX3 мини 3P 6A 1но ~24В (417000) | 1350.8044 | шт | 2021г.
416566 | Катушка ~/= 100-240В для CTX3 4P 130/150/225 (416566) | 18484.6256 | шт | 2021г.
417174 | Катушка миниатюрная ~110В для CTX3 (417174) | 631.9538 | шт | 2021г.
416801 | CTX3 Реле промежуточное 4но =24В (416801) | 1634.495 | шт | 2021г.
416101 | CTX3 Контактор 3п 18А 1НО1НЗ 24В DC (416101) | 3128.1725 | шт | 2021г.
416780 | Реле тепловое с диф. защитой 65-100A для контакторов CTX3 3P 225 (416780) | 10858.0988 | шт | 2021г.
416883 | Проводка для сборки реверсивного контактора CTX3 40 3P (416883) | 1532.7344 | шт | 2021г.
417009 | Контактор CTX3 мини 3P 6A 1но ~415В (417009) | 1418.3525 | шт | 2021г.
416948 | Катушка ~380В для контакторов CTX3 100 3P (416948) | 2843.7919 | шт | 2021г.
417074 | Контактор CTX3 мини 3P 16A 1нз ~110В (417074) | 2165.6656 | шт | 2021г.
417144 | Контактор CTX3 мини 4P 4но 16A ~110В (417144) | 2382.225 | шт | 2021г.
416124 | Контактор CTX3 40 3P 32A (AC-3) 2но2нз ~110В (416124) | 4861.1938 | шт | 2021г.
416164 | Контактор CTX3 65 3P 65A (AC-3) 2но2нз ~110В (416164) | 7109.4725 | шт | 2021г.
416787 | Реле тепловое с диф. защитой 100-160A для контакторов CTX3 3P 400 (416787) | 17274.2506 | шт | 2021г.
416238 | Контактор CTX3 100 3P 100A (AC-3) 2но2нз ~380В (416238) | 14668.6094 | шт | 2021г.
416239 | Контактор CTX3 100 3P 100A (AC-3) 2но2нз ~415В (416239) | 15402.0363 | шт | 2021г.
416096 | Контактор CTX3 3P 12A 1НО1НЗ 230В AC (416096) | 1798.6288 | шт | 2021г.
416086 | CTX3 Контактор 3п 9А 1НО1НЗ 230В AC (416086) | 1407.255 | шт | 2021г.
416131 | CTX3 Контактор 3п 40А 2НО2НЗ 24В DC (416131) | 7425.4494 | шт | 2021г.
416888 | Устройство взаимной блокировки CTX3 3P 500 (416888) | 63195.2888 | шт | 2021г.
416725 | Реле тепловое 28-40A для контакторов CTX3 3P 100 (416725) | 4211.6306 | шт | 2021г.
416792 | Реле тепловое 200-330A для контакторов CTX3 3P 800 (416792) | 35097.9281 | шт | 2021г.
416129 | Контактор CTX3 40 3P 32A (AC-3) 2но2нз ~415В (416129) | 5104.2319 | шт | 2021г.
416271 | Контактор CTX3 150 3P 150A (AC-3) 2но2нз =24В (416271) | 26447.24 | шт | 2021г.
416270 | Контактор CTX3 150 3P 150A (AC-3) 2но2нз ~24В (416270) | 20344.0319 | шт | 2021г.
417030 | Контактор CTX3 мини 3P 9A 1нз ~24В (417030) | 1421.9031 | шт | 2021г.
416240 | Контактор CTX3 150 3P 130A (AC-3) 2но2нз ~24В (416240) | 20344.0319 | шт | 2021г.
416893 | Устройство дистанционного управления RESET 500мм для RTX3 (416893) | 9596.8219 | шт | 2021г.
416760 | Реле тепловое 45-65A для контакторов CTX3 3P 150 (416760) | 6251.6444 | шт | 2021г.
416826 | Реле промышленное 2но2нз 230VAC (416826) | 1363.1525 | шт | 2021г.
416229 | Контактор CTX3 100 3P 100A (AC-3) 2но2нз ~415В (416229) | 15402.0363 | шт | 2021г.
416949 | Катушка ~415В для контакторов CTX3 100 3P (416949) | 2843.7919 | шт | 2021г.
416790 | Реле тепловое RTX400200-330А габ.8 (416790) | 17274.2506 | шт | 2021г.
417010 | Контактор CTX3 мини 3P 6A 1нз ~24В (417010) | 1350.8044 | шт | 2021г.
416960 | Катушка ~/=24В для контакторов CTX3 225 3P (416960) | 19748.5331 | шт | 2021г.
416810 | CTX3 Реле промежуточное 3но1нз ~24В (416810) | 1471.7987 | шт | 2021г.
416160 | Контактор CTX3 65 3P 65A (AC-3) 2но2нз ~24В (416160) | 7109.4725 | шт | 2021г.
416938 | Катушка ~380В для контакторов CTX3 65 3P (416938) | 1974.8663 | шт | 2021г.
416880 | Блокировка CTX18-150 3P (416880) | 1263.9075 | шт | 2021г.
416250 | Контактор CTX3 150 3P 130A (AC-3) 2но2нз ~24В (416250) | 20344.0319 | шт | 2021г.
416885 | Проводка для сборки реверсивного контактора CTX3 100 3P (416885) | 4716.0638 | шт | 2021г.
417004 | Контактор CTX3 мини 3P 6A 1но ~110В (417004) | 1350.8044 | шт | 2021г.
416130 | Контактор CTX3 40 3P 40A (AC-3) 2но2нз ~24В (416130) | 5711.8775 | шт | 2021г.
416892 | Устройство дистанционного управления RESET 400мм для RTX3 (416892) | 8225.835 | шт | 2021г.
417049 | Контактор CTX3 мини 3P 12A 1но ~415В (417049) | 1493.0019 | шт | 2021г.
416771 | Реле тепловое с диф. защитой 54-75A для контакторов CTX3 3P 150 (416771) | 7814.5519 | шт | 2021г.
416339 | Контактор CTX3 800 3P 500A (AC-3) 2но2нз ~380В-450В (416339) | 92423.1138 | шт | 2021г.
416186 | CTX3 Контактор 3п 75A 2НО2НЗ 230В AC (416186) | 8531.3756 | шт | 2021г.
416114 | Контактор CTX3 22 3P 22A (AC-3) 1но1нз ~110В (416114) | 3305.6031 | шт | 2021г.
416190 | Контактор CTX3 100 3P 75A (AC-3) 2но2нз ~24В (416190) | 9479.3062 | шт | 2021г.
416111 | CTX3 Контактор 3п 22А 1НО1НЗ 24В DC (416111) | 4297.2769 | шт | 2021г.
417064 | Контактор CTX3 мини 3P 16A 1но ~110В (417064) | 2165.6656 | шт | 2021г.
416194 | Контактор CTX3 100 3P 75A (AC-3) 2но2нз ~110В (416194) | 9479.3062 | шт | 2021г.
416249 | Контактор CTX3 150 3P 130A (AC-3) 2но2нз ~415В (416249) | 21361.2356 | шт | 2021г.
416811 | CTX3 Реле промежуточное 3но1нз =24В (416811) | 1634.495 | шт | 2021г.
417026 | CTX3 Контактор 3п 9А 1НО 230В AC Мини (417026) | 1421.9031 | шт | 2021г.
416104 | Контактор CTX3 22 3P 18A (AC-3) 1но1нз ~110В (416104) | 2406.2888 | шт | 2021г.
416234 | Контактор CTX3 100 3P 100A (AC-3) 2но2нз ~110В (416234) | 14668.6094 | шт | 2021г.
417157 | CTX3 Контакт фронтальный вспомогательный 4НЗ (417157) | 631.9538 | шт | 2021г.
416729 | Реле тепловое 63-85A для контакторов CTX3 3P 100 (416729) | 5264.5275 | шт | 2021г.
416166 | Контактор Ctx3 3p 65a 2но2нз ~230v (416166) | 7109.4725 | шт | 2021г.
416858 | Контакт вспомогательный боковой CTX3 1НО1НЗ (416858) | 947.9306 | шт | 2021г.
417050 | Контактор CTX3 мини 3P 12A 1нз ~24В (417050) | 1421.9031 | шт | 2021г.
416099 | Контактор CTX3 22 3P 12A (AC-3) 1но1нз ~415В (416099) | 1888.5731 | шт | 2021г.
416704 | Реле тепловое 12-18A для контакторов CTX3 3P 65 (416704) | 4222.6131 | шт | 2021г.
416116 | Контактор CTX3 3P 22A 1НО1НЗ 230V AC (416116) | 3305.6031 | шт | 2021г.
416786 | Реле тепловое с диф. защитой 85-125A для контакторов CTX3 3P 400 (416786) | 17274.2506 | шт | 2021г.
416804 | CTX3 Реле промежуточное 4но ~110В (416804) | 1471.7987 | шт | 2021г.
416904 | Катушка ~110В для контакторов CTX3 22 3P (416904) | 1579.8844 | шт | 2021г.
416687 | Реле тепловое 24-36A для контакторов CTX3 3P 65 (416687) | 3685.1894 | шт | 2021г.
417014 | Контактор CTX3 мини 3P 6A 1нз ~110В (417014) | 1350.8044 | шт | 2021г.
416140 | Контактор CTX3 65 3P 50A (AC-3) 2но2нз ~24В (416140) | 6003.5606 | шт | 2021г.
416506 | Контактор CTX3 400 4P 500A (AC-1) 2но2нз ~/=100-240В (416506) | 104272.225 | шт | 2021г.
416969 | Катушка ~415В для контакторов CTX3 225 3P (416969) | 19748.5331 | шт | 2021г.
416218 | Контактор CTX3 100 3P 85A (AC-3) 2но2нз ~380В (416218) | 15798.815 | шт | 2021г.
416139 | Контактор CTX3 40 3P 40A (AC-3) 2но2нз ~415В (416139) | 5997.48 | шт | 2021г.
416159 | Контактор CTX3 65 3P 50A (AC-3) 2но2нз ~415В (416159) | 6303.7394 | шт | 2021г.
416934 | Катушка ~110В для контакторов CTX3 65 3P (416934) | 1974.8663 | шт | 2021г.
416150 | Контактор CTX3 65 3P 50A (AC-3) 2но2нз ~24В (416150) | 6003.5606 | шт | 2021г.
416944 | Катушка ~110В для контакторов CTX3 100 3P (416944) | 2843.7919 | шт | 2021г.
416900 | Катушка ~24В для контакторов CTX3 22 3P (416900) | 1579.8844 | шт | 2021г.
417141 | Контактор CTX3 мини 4P 4но 16A =24В (417141) | 3096.8925 | шт | 2021г.
417039 | Контактор CTX3 мини 3P 9A 1нз ~415В (417039) | 1492.9875 | шт | 2021г.
416309 | Контактор CTX3 400 3P 265A (AC-3) 2но2нз ~380В-450В (416309) | 42656.835 | шт | 2021г.
417054 | Контактор CTX3 мини 3P 12A 1нз ~110В (417054) | 1421.9031 | шт | 2021г.
417046 | CTX3 Контактор 3п 12А 1НО 230В AC Мини (417046) | 1421.9031 | шт | 2021г.
416299 | Контактор CTX3 225 3P 225A (AC-3) 2но2нз ~=380В-450В (416299) | 35547.3625 | шт | 2021г.
417069 | Контактор CTX3 мини 3P 16A 1но ~415В (417069) | 2273.9525 | шт | 2021г.
416259 | Контактор CTX3 150 3P 130A (AC-3) 2но2нз ~415В (416259) | 21361.2356 | шт | 2021г.
416141 | CTX3 Контактор 3п 50А 2НО2НЗ 24В DC (416141) | 7804.6331 | шт | 2021г.
416201 | Контактор CTX3 100 3P 85A (AC-3) 2но2нз =24В (416201) | 20538.4681 | шт | 2021г.
416436 | CTX3 Контактор 4п 60А 230В AC (416436) | 7820.4312 | шт | 2021г.
416762 | Реле тепловое 63-85A для контакторов CTX3 3P 150 (416762) | 6251.6444 | шт | 2021г.
416703 | Реле тепловое 9-13A для контакторов CTX3 3P 65 (416703) | 4222.6131 | шт | 2021г.
417016 | Контактор CTX3 мини 3P 6A 1нз ~230В (417016) | 1350.8044 | шт | 2021г.
417066 | CTX3 Контактор 3п 16А 1НО 230В AC Мини (417066) | 2165.6656 | шт | 2021г.
416251 | Контактор CTX3 150 3P 130A (AC-3) 2но2нз =24В (416251) | 26447.24 | шт | 2021г.
417024 | Контактор CTX3 мини 3P 9A 1но ~110В (417024) | 1421.9031 | шт | 2021г.
416279 | Контактор CTX3 150 3P 150A (AC-3) 2но2нз ~415В (416279) | 21361.2356 | шт | 2021г.
416106 | CTX3 Контактор 3п 18А 1НО1НЗ 230В AC (416106) | 2406.2888 | шт | 2021г.
416446 | CTX3 Контактор 4п 100А 230В AC (416446) | 18982.9062 | шт | 2021г.
417171 | Катушка =24В для CTX3 (417171) | 947.9306 | шт | 2021г.
416761 | Реле тепловое 54-75A для контакторов CTX3 3P 150 (416761) | 6251.6444 | шт | 2021г.
416800 | CTX3 Реле промежуточное 4но ~24В (416800) | 1471.7987 | шт | 2021г.
416598 | Основание для автономной установки RTX3 150 с торцевыми зажимами (416598) | 3245.0556 | шт | 2021г.
416170 | Контактор CTX3 65 3P 65A (AC-3) 2но2нз ~24В (416170) | 7109.4725 | шт | 2021г.
417021 | CTX3 Контактор 3п 9А 1НО 24В DC Мини (417021) | 1848.4669 | шт | 2021г.
416731 | Реле тепловое 80-100A для контакторов CTX3 3P 100 (416731) | 6317.4388 | шт | 2021г.
416951 | Катушка = 24В для контакторов CTX3 150 3P (416951) | 10269.2269 | шт | 2021г.
416640 | Реле тепловое 0.1-0.16A для контакторов CTX3 3P 22/40 (416640) | 2193.5531 | шт | 2021г.
416924 | Катушка ~110В для контакторов CTX3 40 3P (416924) | 1579.8844 | шт | 2021г.
417070 | Контактор CTX3 мини 3P 16A 1нз ~24В (417070) | 2165.6656 | шт | 2021г.
416814 | CTX3 Реле промежуточное 3но1нз ~110В (416814) | 1471.7987 | шт | 2021г.
416686 | Реле тепловое 18-25A для контакторов CTX3 3P 65 (416686) | 3685.1894 | шт | 2021г.
416706 | Реле тепловое 18-25A для контакторов CTX3 3P 65 (416706) | 4606.4688 | шт | 2021г.
416146 | CTX3 Контактор 3п 50А 2НО2НЗ 230В AC (416146) | 6003.5606 | шт | 2021г.
416179 | Контактор CTX3 65 3P 65A (AC-3) 2но2нз ~415В (416179) | 7464.9519 | шт | 2021г.
416724 | Реле тепловое 22-32A для контакторов CTX3 3P 100 (416724) | 4211.6306 | шт | 2021г.
417006 | CTX3 Контактор 3п 6А 1НО 230В AC Мини (417006) | 1350.8044 | шт | 2021г.
416556 | Катушка ~230В для CTX3 4P 65/85 (416556) | 4107.685 | шт | 2021г.
416120 | Контактор CTX3 40 3P 32A (AC-3) 2но2нз ~24В (416120) | 4861.1938 | шт | 2021г.
416727 | Реле тепловое 45-65A для контакторов CTX3 3P 100 (416727) | 5264.5275 | шт | 2021г.
416121 | CTX3 Контактор 3п 32А 2НО2НЗ 24В DC (416121) | 6319.5375 | шт | 2021г.
416930 | Катушка ~24В для контакторов CTX3 65 3P (416930) | 1974.8663 | шт | 2021г.
416931 | Катушка = 24В для контакторов CTX3 65 3P (416931) | 1974.8663 | шт | 2021г.
416908 | Катушка ~380В для контакторов CTX3 22 3P (416908) | 1579.8844 | шт | 2021г.
416763 | Реле тепловое 80-105A для контакторов CTX3 3P 150 (416763) | 7501.9675 | шт | 2021г.
416816 | CTX3 Реле промежуточное 3но1нз ~230В (416816) | 1363.1525 | шт | 2021г.
416221 | Контактор CTX3 100 3P 100A (AC-3) 2но2нз =24В (416221) | 19069.185 | шт | 2021г.
417179 | Катушка миниатюрная ~415В для CTX3 (417179) | 631.9538 | шт | 2021г.
416889 | Устройство взаимной блокировки CTX3 4P 750 (416889) | 78994.1037 | шт | 2021г.
416891 | Корпус для пускателя электродвигателя с кнопками для CTX3 3P 22 с RTX3 40 (416891) | 3159.7688 | шт | 2021г.
417071 | Контактор CTX3 мини 3P 16A 1нз =24В (417071) | 2815.3581 | шт | 2021г.
416280 | Контактор CTX3 225 3P 185A (AC-3) 2но2нз ~/=24В (416280) | 28437.89 | шт | 2021г.
416940 | Катушка ~24В для контакторов CTX3 100 3P (416940) | 2843.7919 | шт | 2021г.
416941 | Катушка = 24В для контакторов CTX3 100 3P (416941) | 2843.7919 | шт | 2021г.
416126 | Контактор CTX3 3P 32A 2НО2НЗ 230V AC (416126) | 3645.8881 | шт | 2021г.
416156 | CTX3 Контактор Т/З 3п 50А 2НО2НЗ 230В AC (416156) | 6003.5606 | шт | 2021г.
416154 | Контактор CTX3 65 3P 50A (AC-3) 2но2нз ~110В (416154) | 6003.5606 | шт | 2021г.
417140 | Контактор CTX3 мини 4P 16A 4но ~24В (417140) | 2382.225 | шт | 2021г.
416241 | Контактор CTX3 150 3P 130A (AC-3) 2но2нз =24В (416241) | 26447.24 | шт | 2021г.
416319 | Контактор CTX3 400 3P 330A (AC-3) 2но2нз ~380В-450В (416319) | 44986.1888 | шт | 2021г.
417056 | Контактор CTX3 мини 3P 12A 1нз ~230В (417056) | 1421.9031 | шт | 2021г.
417034 | Контактор CTX3 мини 3P 9A 1нз ~110В (417034) | 1421.9031 | шт | 2021г.
416178 | Контактор CTX3 65 3P 65A (AC-3) 2но2нз ~380В (416178) | 7109.4725 | шт | 2021г.
417040 | Контактор CTX3 мини 3P 12A 1но ~24В (417040) | 1421.9031 | шт | 2021г.
417146 | Контактор CTX3 мини 4P 4но 16A ~230В (417146) | 2382.225 | шт | 2021г.
417170 | Катушка миниатюрная ~24В для CTX3 (417170) | 631.9538 | шт | 2021г.
416824 | CTX3 Реле промежуточное 2но2нз ~110В (416824) | 1471.7987 | шт | 2021г.
416149 | Контактор CTX3 65 3P 50A (AC-3) 2но2нз ~415В (416149) | 6303.7394 | шт | 2021г.
416289 | Контактор CTX3 225 3P 185A (AC-3) 2но2нз ~380-450В (416289) | 28437.89 | шт | 2021г.
416884 | Проводка для сборки реверсивного контактора CTX3 65 3P (416884) | 2358.0462 | шт | 2021г.
422287 | Выключатель автоматический трехполюсный DPX3 1600 630А 100кА ТМ (422287) | 100326.8625 | шт | 2021г.
422195 | Выключатель автоматический четырехполюсный DPX3 630 630А 50кА SGИ (422195) | 112166.2419 | шт | 2021г.
422125 | Выключатель автоматический четырехполюсный DPX3 630 630А 70кА S2И (422125) | 124780.405 | шт | 2021г.
422052 | Выключатель автоматический трехполюсный DPX3 630 3P+N/2 320А 100кА ТМ (422052) | 81924.0019 | шт | 2021г.
422100 | Выключатель автоматический трехполюсный DPX3 630 630А 36кА S2И (422100) | 82499.4475 | шт | 2021г.
422034 | Выключатель автоматический четырехполюсный DPX3 630 320А 70кА ТМ (422034) | 73809.185 | шт | 2021г.
422292 | Выключатель автоматический четырехполюсный DPX3 1600 630А 100кА ТМ (422292) | 120392.2206 | шт | 2021г.
422075 | Выключатель автоматический четырехполюсный DPX3 630 630А 50кА S2 (422075) | 98311.8325 | шт | 2021г.
422021 | Выключатель автоматический четырехполюсный DPX3 630 400А 50кА ТМ (422021) | 51685.5569 | шт | 2021г.
422005 | Выключатель автоматический четырехполюсный DPX3 630 250А 36кА ТМ (422005) | 44755.6281 | шт | 2021г.
422138 | Выключатель автоматический трехполюсный DPX3 630 400А 36кА SG (422138) | 62074.7 | шт | 2021г.
422189 | Выключатель автоматический трехполюсный DPX3 630 500А 50кА SGИ (422189) | 86004.3025 | шт | 2021г.
422128 | Выключатель автоматический трехполюсный DPX3 630 400A 100кА S2И (422128) | 98716.4888 | шт | 2021г.
422093 | Выключатель автоматический четырехполюсный DPX3 630 400А 100кА S2 (422093) | 99503.3619 | шт | 2021г.
422197 | Выключатель автоматический трехполюсный DPX3 630 320А 70кА SGИ (422197) | 82601.165 | шт | 2021г.
422028 | Выключатель автоматический трехполюсный DPX3 630 250А 70кА ТМ (422028) | 41238.4681 | шт | 2021г.
422072 | Выключатель автоматический четырехполюсный DPX3 630 320А 50кА S2 (422072) | 79754.5412 | шт | 2021г.
422036 | Выключатель автоматический четырехполюсный DPX3 630 500А 70кА ТМ (422036) | 87932.1194 | шт | 2021г.
422162 | Выключатель автоматический четырехполюсный DPX3 630 320А 70кА SG (422162) | 91239.1888 | шт | 2021г.
422112 | Выключатель автоматический четырехполюсный DPX3 630 320А 50кА S2И (422112) | 95705.4438 | шт | 2021г.
422081 | Выключатель автоматический четырехполюсный DPX3 630 250А 70кА S2 (422081) | 84496.3362 | шт | 2021г.
422137 | Выключатель автоматический трехполюсный DPX3 630 320А 36кА SG (422137) | 58561.0331 | шт | 2021г.
422208 | Выключатель автоматический трехполюсный DPX3 630 400А 100кА SGИ (422208) | 101677.9688 | шт | 2021г.
422076 | Выключатель автоматический трехполюсный DPX3 630 250А 70кА S2 (422076) | 64997.1806 | шт | 2021г.
422097 | Выключатель автоматический трехполюсный DPX3 630 320А 36кА S2И (422097) | 66926.8806 | шт | 2021г.
422010 | Выключатель автоматический трехполюсный DPX3 630 3P+N/2 320А 36кА ТМ (422010) | 44874.2219 | шт | 2021г.
422211 | Выключатель автоматический четырехполюсный DPX3 630 250А 100кА SGИ (422211) | 95922.6213 | шт | 2021г.
422068 | Выключатель автоматический трехполюсный DPX3 630 400А 50кА S2 (422068) | 65030.6312 | шт | 2021г.
422089 | Выключатель автоматический трехполюсный DPX3 630 500А 100кА S2 (422089) | 81133.5063 | шт | 2021г.
422117 | Выключатель автоматический трехполюсный DPX3 630 320А 70кА S2И (422117) | 80981.5338 | шт | 2021г.
422101 | Выключатель автоматический четырехполюсный DPX3 630 250А 36кА S2И (422101) | 72504.1219 | шт | 2021г.
422407 | Выключатель автоматический трехполюсный DPX3 1600 630А 50кА SG (422407) | 115743.6763 | шт | 2021г.
422205 | Выключатель автоматический четырехполюсный DPX3 630 630А 70кА SGИ (422205) | 127276.02 | шт | 2021г.
422157 | Выключатель автоматический трехполюсный DPX3 630 320А 70кА SG (422157) | 70183.9825 | шт | 2021г.
422041 | Выключатель автоматический трехполюсный DPX3 630 3P+N/2 630А 70кА ТМ (422041) | 87744.6406 | шт | 2021г.
422094 | Выключатель автоматический четырехполюсный DPX3 630 500А 100кА S2 (422094) | 105473.5581 | шт | 2021г.
422126 | Выключатель автоматический трехполюсный DPX3 630 250A 100кА S2И (422126) | 77607.3044 | шт | 2021г.
422188 | Выключатель автоматический трехполюсный DPX3 630 400А 50кА SGИ (422188) | 80377.8556 | шт | 2021г.
422044 | Выключатель автоматический трехполюсный DPX3 630 400A 100кА ТМ (422044) | 68624.3381 | шт | 2021г.
422129 | Выключатель автоматический трехполюсный DPX3 630 500A 100кА S2И (422129) | 105626.6375 | шт | 2021г.
422020 | Выключатель автоматический четырехполюсный DPX3 630 320А 50кА ТМ (422020) | 49596.1219 | шт | 2021г.
422103 | Выключатель автоматический четырехполюсный DPX3 630 400А 36кА S2И (422103) | 92225.2419 | шт | 2021г.
422045 | Выключатель автоматический трехполюсный DPX3 630 500A 100кА ТМ (422045) | 80175.9588 | шт | 2021г.
422033 | Выключатель автоматический четырехполюсный DPX3 630 250А 70кА ТМ (422033) | 53609.9956 | шт | 2021г.
422062 | Выключатель автоматический четырехполюсный DPX3 630 320А 36кА S2 (422062) | 72504.1219 | шт | 2021г.
422210 | Выключатель автоматический трехполюсный DPX3 630 630А 100кА SGИ (422210) | 112002.8987 | шт | 2021г.
422146 | Выключатель автоматический трехполюсный DPX3 630 250А 50кА SG (422146) | 53169.7038 | шт | 2021г.
422154 | Выключатель автоматический четырехполюсный DPX3 630 500А 50кА SG (422154) | 94075.9081 | шт | 2021г.
422151 | Выключатель автоматический четырехполюсный DPX3 630 250А 50кА SG (422151) | 69120.5919 | шт | 2021г.
422090 | Выключатель автоматический трехполюсный DPX3 630 630А 100кА S2 (422090) | 91505.6294 | шт | 2021г.
422190 | Выключатель автоматический трехполюсный DPX3 630 630А 50кА SGИ (422190) | 93471.8706 | шт | 2021г.
422019 | Выключатель автоматический четырехполюсный DPX3 630 250А 50кА ТМ (422019) | 49293.715 | шт | 2021г.
422131 | Выключатель автоматический четырехполюсный DPX3 630 250A 100кА S2И (422131) | 100889.4856 | шт | 2021г.
422006 | Выключатель автоматический четырехполюсный DPX3 630 320А 36кА ТМ (422006) | 44874.2219 | шт | 2021г.
422110 | Выключатель автоматический трехполюсный DPX3 630 630А 50кА S2И (422110) | 90749.3894 | шт | 2021г.
422105 | Выключатель автоматический четырехполюсный DPX3 630 630А 36кА S2И (422105) | 107249.2731 | шт | 2021г.
422057 | Выключатель автоматический трехполюсный DPX3 630 320А 36кА S2 (422057) | 55772.4125 | шт | 2021г.
422051 | Выключатель автоматический четырехполюсный DPX3 630 630A 100кА ТМ (422051) | 105507.2244 | шт | 2021г.
422171 | Выключатель автоматический четырехполюсный DPX3 630 250A 100кА SG (422171) | 93123.4062 | шт | 2021г.
422009 | Выключатель автоматический четырехполюсный DPX3 630 630А 36кА ТМ (422009) | 68749.5444 | шт | 2021г.
422077 | Выключатель автоматический трехполюсный DPX3 630 320А 70кА S2 (422077) | 67484.6163 | шт | 2021г.
422049 | Выключатель автоматический четырехполюсный DPX3 630 400A 100кА ТМ (422049) | 89211.6381 | шт | 2021г.
422202 | Выключатель автоматический четырехполюсный DPX3 630 320А70кА SGИ (422202) | 103251.4563 | шт | 2021г.
422065 | Выключатель автоматический четырехполюсный DPX3 630 630А 36кА S2 (422065) | 88686.9075 | шт | 2021г.
422148 | Выключатель автоматический трехполюсный DPX3 630 400А 50кА SG (422148) | 67631.8594 | шт | 2021г.
422133 | Выключатель автоматический четырехполюсный DPX3 630 400A 100кА S2И (422133) | 128331.4181 | шт | 2021г.
422109 | Выключатель автоматический трехполюсный DPX3 630 500А 50кА S2И (422109) | 83499.315 | шт | 2021г.
422047 | Выключатель автоматический четырехполюсный DPX3 630 250A 100кА ТМ (422047) | 54984.605 | шт | 2021г.
422046 | Выключатель автоматический трехполюсный DPX3 630 630A 100кА ТМ (422046) | 82427.515 | шт | 2021г.
422150 | Выключатель автоматический трехполюсный DPX3 630 630А 50кА SG (422150) | 78649.4775 | шт | 2021г.
422027 | Выключатель автоматический трехполюсный DPX3 630 +N/2 630А 50кА ТМ (422027) | 72356.3756 | шт | 2021г.
422113 | Выключатель автоматический четырехполюсный DPX3 630 400А 50кА S2И (422113) | 101447.7819 | шт | 2021г.
422311 | Выключатель автоматический трехполюсный DPX3 1600 630А 50кА S2 (422311) | 88159.8912 | шт | 2021г.
422012 | Выключатель автоматический трехполюсный DPX3 630 3P+N/2 500А 36кА ТМ (422012) | 60646.1125 | шт | 2021г.
422145 | Выключатель автоматический четырехполюсный DPX3 630 630А 36кА SG (422145) | 90233.7437 | шт | 2021г.
422066 | Выключатель автоматический трехполюсный DPX3 630 250А 50кА S2 (422066) | 51124.7019 | шт | 2021г.
422395 | Выключатель автоматический трехполюсный DPX3 1600 630А 36кА SG (422395) | 109902.395 | шт | 2021г.
422120 | Выключатель автоматический трехполюсный DPX3 630 630А 70кА S2И (422120) | 99824.3269 | шт | 2021г.
422207 | Выключатель автоматический трехполюсный DPX3 630 320А100кА SGИ (422207) | 95922.6213 | шт | 2021г.
422198 | Выключатель автоматический трехполюсный DPX3 630 400А 70кА SGИ (422198) | 87557.2338 | шт | 2021г.
422042 | Выключатель автоматический трехполюсный DPX3 630 250A 100кА ТМ (422042) | 42295.8644 | шт | 2021г.
422098 | Выключатель автоматический трехполюсный DPX3 630 400А 36кА S2И (422098) | 70942.5225 | шт | 2021г.
422055 | Выключатель автоматический трехполюсный DPX3 630 3P+N/2 630А 100кА ТМ (422055) | 105507.2244 | шт | 2021г.
422119 | Выключатель автоматический трехполюсный DPX3 630 500А 70кА S2И (422119) | 91849.2637 | шт | 2021г.
422172 | Выключатель автоматический четырехполюсный DPX3 630 320A 100кА SG (422172) | 96687.2275 | шт | 2021г.
422127 | Выключатель автоматический трехполюсный DPX3 630 320A 100кА S2И (422127) | 93128.7681 | шт | 2021г.
422153 | Выключатель автоматический четырехполюсный DPX3 630 400А 50кА SG (422153) | 87921.41 | шт | 2021г.
422191 | Выключатель автоматический четырехполюсный DPX3 630 250А 50кА SGИ (422191) | 78987.6638 | шт | 2021г.
422023 | Выключатель автоматический четырехполюсный DPX3 630 630А 50кА ТМ (422023) | 72356.3756 | шт | 2021г.
422015 | Выключатель автоматический трехполюсный DPX3 630 320А 50кА ТМ (422015) | 38150.8619 | шт | 2021г.
422141 | Выключатель автоматический четырехполюсный DPX3 630 250А 36кА SG (422141) | 63441.1013 | шт | 2021г.
422063 | Выключатель автоматический четырехполюсный DPX3 630 400А 36кА S2 (422063) | 76854.3706 | шт | 2021г.
422206 | Выключатель автоматический трехполюсный DPX3 630 250А 100кА SGИ (422206) | 79935.5225 | шт | 2021г.
422251 | Выключатель автоматический трехполюсный DPX3 1600 630А 36кА ТМ (422251) | 70803.2575 | шт | 2021г.
422026 | Выключатель автоматический трехполюсный DPX3 630 +N/2 500А 50кА ТМ (422026) | 63507.2263 | шт | 2021г.
422032 | Выключатель автоматический трехполюсный DPX3 630 630А 70кА ТМ (422032) | 67495.8719 | шт | 2021г.
422212 | Выключатель автоматический четырехполюсный DPX3 630 320А100кА SGИ (422212) | 115107.1512 | шт | 2021г.
422185 | Выключатель автоматический четырехполюсный DPX3 630 630A 36кА SGИ (422185) | 100979.3294 | шт | 2021г.
422203 | Выключатель автоматический четырехполюсный DPX3 630 400А 70кА SGИ (422203) | 109446.5494 | шт | 2021г.
422099 | Выключатель автоматический трехполюсный DPX3 630 500А 36кА S2И (422099) | 75908.4812 | шт | 2021г.
422144 | Выключатель автоматический четырехполюсный DPX3 630 500А 36кА SG (422144) | 86345.8956 | шт | 2021г.
422083 | Выключатель автоматический четырехполюсный DPX3 630 400А 70кА S2 (422083) | 92993.7869 | шт | 2021г.
422187 | Выключатель автоматический трехполюсный DPX3 630 320А 50кА SGИ (422187) | 75828.1537 | шт | 2021г.
422029 | Выключатель автоматический трехполюсный DPX3 630 320А 70кА ТМ (422029) | 56776.2906 | шт | 2021г.
422056 | Выключатель автоматический трехполюсный DPX3 630 250А 36кА S2 (422056) | 46476.9912 | шт | 2021г.
422193 | Выключатель автоматический четырехполюсный DPX3 630 400А 50кА SGИ (422193) | 100472.3088 | шт | 2021г.
422074 | Выключатель автоматический четырехполюсный DPX3 630 500А 50кА S2 (422074) | 90457.6056 | шт | 2021г.
422091 | Выключатель автоматический четырехполюсный DPX3 630 250А 100кА S2 (422091) | 90411.0737 | шт | 2021г.
422213 | Выключатель автоматический четырехполюсный DPX3 630 400А 100кА SGИ (422213) | 122013.5912 | шт | 2021г.
422275 | Выключатель автоматический трехполюсный DPX3 1600 630А 70кА ТМ (422275) | 94926.7644 | шт | 2021г.
422073 | Выключатель автоматический четырехполюсный DPX3 630 400А 50кА S2 (422073) | 84539.8062 | шт | 2021г.
422186 | Выключатель автоматический трехполюсный DPX3 630 250А 50кА SGИ (422186) | 63190.1281 | шт | 2021г.
422159 | Выключатель автоматический трехполюсный DPX3 630 500А 70кА SG (422159) | 79602.6838 | шт | 2021г.
422177 | Выключатель автоматический трехполюсный DPX3 630 320A 36кА SGИ (422177) | 68265.4231 | шт | 2021г.
422107 | Выключатель автоматический трехполюсный DPX3 630 320А 50кА S2И (422107) | 73619.5788 | шт | 2021г.
422175 | Выключатель автоматический четырехполюсный DPX3 630 630A 100кА SG (422175) | 113100.9475 | шт | 2021г.
422011 | Выключатель автоматический трехполюсный DPX3 630 3P+N/2 400А 36кА ТМ (422011) | 47729.9594 | шт | 2021г.
422123 | Выключатель автоматический четырехполюсный DPX3 630 400А 70кА S2И (422123) | 111592.55 | шт | 2021г.
422184 | Выключатель автоматический четырехполюсный DPX3 630 500A 36кА SGИ (422184) | 92911.9644 | шт | 2021г.
422114 | Выключатель автоматический четырехполюсный DPX3 630 500А 50кА S2И (422114) | 108549.1325 | шт | 2021г.
422443 | Выключатель автоматический трехполюсный DPX3 1600 630А 36кА SGИ (422443) | 128585.8125 | шт | 2021г.
422067 | Выключатель автоматический трехполюсный DPX3 630 320А 50кА S2 (422067) | 61349.6681 | шт | 2021г.
422359 | Выключатель автоматический трехполюсный DPX3 1600 630А 50кА S2И (422359) | 118988.8181 | шт | 2021г.
422170 | Выключатель автоматический трехполюсный DPX3 630 630A 100кА SG (422170) | 94250.8088 | шт | 2021г.
422086 | Выключатель автоматический трехполюсный DPX3 630 250А 100кА S2 (422086) | 69546.9831 | шт | 2021г.
422161 | Выключатель автоматический четырехполюсный DPX3 630 250А 70кА SG (422161) | 87876.1862 | шт | 2021г.
422347 | Выключатель автоматический трехполюсный DPX3 1600 630А 36кА S2И (422347) | 90384.7388 | шт | 2021г.
422070 | Выключатель автоматический трехполюсный DPX3 630 630А 50кА S2 (422070) | 75624.4888 | шт | 2021г.
422039 | Выключатель автоматический трехполюсный DPX3 630 3P+N/2 400А 70кА ТМ (422039) | 81177.4075 | шт | 2021г.
422168 | Выключатель автоматический трехполюсный DPX3 630 400A 100кА SG (422168) | 78837.2725 | шт | 2021г.
422111 | Выключатель автоматический четырехполюсный DPX3 630 250А 50кА S2И (422111) | 79754.5412 | шт | 2021г.
422166 | Выключатель автоматический трехполюсный DPX3 630 250A 100кА SG (422166) | 71633.385 | шт | 2021г.
422069 | Выключатель автоматический трехполюсный DPX3 630 500А 50кА S2 (422069) | 69582.7769 | шт | 2021г.
422176 | Выключатель автоматический трехполюсный DPX3 630 250A 36кА SGИ (422176) | 56887.855 | шт | 2021г.
422132 | Выключатель автоматический четырехполюсный DPX3 630 320A 100кА S2И (422132) | 121067.3856 | шт | 2021г.
422022 | Выключатель автоматический четырехполюсный DPX3 630 500А 50кА ТМ (422022) | 63507.2263 | шт | 2021г.
422118 | Выключатель автоматический трехполюсный DPX3 630 400А 70кА S2И (422118) | 85840.4275 | шт | 2021г.
422156 | Выключатель автоматический трехполюсный DPX3 630 250А 70кА SG (422156) | 67597.0719 | шт | 2021г.
422178 | Выключатель автоматический трехполюсный DPX3 630 400A 36кА SGИ (422178) | 72361.3494 | шт | 2021г.
422007 | Выключатель автоматический четырехполюсный DPX3 630 400А 36кА ТМ (422007) | 47729.9594 | шт | 2021г.
422280 | Выключатель автоматический четырехполюсный DPX3 1600 630А 70кА ТМ (422280) | 113912.1287 | шт | 2021г.
422025 | Выключатель автоматический трехполюсный DPX3 630 +N/2 400А 50кА ТМ (422025) | 51685.5569 | шт | 2021г.
422164 | Выключатель автоматический четырехполюсный DPX3 630 500А 70кА SG (422164) | 103483.4975 | шт | 2021г.
422256 | Выключатель автоматический четырехполюсный DPX3 1600 630А 36кА ТМ (422256) | 92044.2463 | шт | 2021г.
422140 | Выключатель автоматический трехполюсный DPX3 630 630А 36кА SG (422140) | 72187.0094 | шт | 2021г.
422031 | Выключатель автоматический трехполюсный DPX3 630 500А 70кА ТМ (422031) | 67640.0963 | шт | 2021г.
422071 | Выключатель автоматический четырехполюсный DPX3 630 250А 50кА S2 (422071) | 66462.1081 | шт | 2021г.
422050 | Выключатель автоматический четырехполюсный DPX3 630 500A 100кА ТМ (422050) | 104228.7263 | шт | 2021г.
422053 | Выключатель автоматический трехполюсный DPX3 630 3P+N/2 400А 100кА ТМ (422053) | 89211.6381 | шт | 2021г.
422008 | Выключатель автоматический четырехполюсный DPX3 630 500А 36кА ТМ (422008) | 60646.1125 | шт | 2021г.
422037 | Выключатель автоматический четырехполюсный DPX3 630 630А 70кА ТМ (422037) | 87744.6406 | шт | 2021г.
422030 | Выключатель автоматический 3П DPX3 630 400А 70кА ТМ (422030) | 62444.1519 | шт | 2021г.
422142 | Выключатель автоматический четырехполюсный DPX3 630 320А 36кА SG (422142) | 76129.3244 | шт | 2021г.
422163 | Выключатель автоматический четырехполюсный DPX3 630 400А 70кА SG (422163) | 96713.5625 | шт | 2021г.
422201 | Выключатель автоматический четырехполюсный DPX3 630 250А 70кА SGИ (422201) | 86042.8706 | шт | 2021г.
422180 | Выключатель автоматический трехполюсный DPX3 630 630A 36кА SGИ (422180) | 84149.4388 | шт | 2021г.
422014 | Выключатель автоматический трехполюсный DPX3 630 250А 50кА ТМ (422014) | 37918.2456 | шт | 2021г.
422268 | Выключатель автоматический четырехполюсный DPX3 1600 630А 50кА ТМ (422268) | 103844.7844 | шт | 2021г.
422087 | Выключатель автоматический трехполюсный DPX3 630 320А 100кА S2 (422087) | 72208.5287 | шт | 2021г.
422155 | Выключатель автоматический четырехполюсный DPX3 630 630А 50кА SG (422155) | 94379.3644 | шт | 2021г.
422124 | Выключатель автоматический четырехполюсный DPX3 630 500А 70кА S2И (422124) | 119404.0256 | шт | 2021г.
422130 | Выключатель автоматический трехполюсный DPX3 630 630A 100кА S2И (422130) | 109806.7581 | шт | 2021г.
422085 | Выключатель автоматический четырехполюсный DPX3 630 630А 70кА S2 (422085) | 101488.075 | шт | 2021г.
422095 | Выключатель автоматический четырехполюсный DPX3 630 630А 100кА S2 (422095) | 118957.3369 | шт | 2021г.
422194 | Выключатель автоматический четырехполюсный DPX3 630 500А 50кА SGИ (422194) | 107505.3781 | шт | 2021г.
422059 | Выключатель автоматический трехполюсный DPX3 630 500А 36кА S2 (422059) | 63257.0581 | шт | 2021г.
422096 | Выключатель автоматический трехполюсный DPX3 630 250А 36кА S2И (422096) | 55772.4125 | шт | 2021г.
422199 | Выключатель автоматический трехполюсный DPX3 630 500А 70кА SGИ (422199) | 93686.245 | шт | 2021г.
422088 | Выключатель автоматический трехполюсный DPX3 630 400А 100кА S2 (422088) | 76541.0388 | шт | 2021г.
422054 | Выключатель автоматический трехполюсный DPX3 630 3P+N/2 500А 100кА ТМ (422054) | 104228.7263 | шт | 2021г.
422040 | Выключатель автоматический трехполюсный DPX3 630 3P+N/2 500А 70кА ТМ (422040) | 87932.1194 | шт | 2021г.
422092 | Выключатель автоматический четырехполюсный DPX3 630 320А 100кА S2 (422092) | 93871.0787 | шт | 2021г.
422136 | Выключатель автоматический трехполюсный DPX3 630 250А 36кА SG (422136) | 48800.8538 | шт | 2021г.
422214 | Выключатель автоматический четырехполюсный DPX3 630 500А 100кА SGИ (422214) | 130554.5262 | шт | 2021г.
422169 | Выключатель автоматический трехполюсный DPX3 630 500A 100кА SG (422169) | 83567.5244 | шт | 2021г.
422182 | Выключатель автоматический четырехполюсный DPX3 630 320A 36кА SGИ (422182) | 85331.7681 | шт | 2021г.
422323 | Выключатель автоматический трехполюсный DPX3 1600 630А 70кА S2 (422323) | 126560.8206 | шт | 2021г.
422082 | Выключатель автоматический четырехполюсный DPX3 630 320А 70кА S2 (422082) | 87729.9925 | шт | 2021г.
422038 | Выключатель автоматический трехполюсный DPX3 630 3P+N/2 320А70кА ТМ (422038) | 73809.185 | шт | 2021г.
422084 | Выключатель автоматический четырехполюсный DPX3 630 500А 70кА S2 (422084) | 99503.3619 | шт | 2021г.
422173 | Выключатель автоматический четырехполюсный DPX3 630 400A 100кА SG (422173) | 102488.4456 | шт | 2021г.
422167 | Выключатель автоматический трехполюсный DPX3 630 320A 100кА SG (422167) | 74374.7981 | шт | 2021г.
422080 | Выключатель автоматический трехполюсный DPX3 630 630А 70кА S2 (422080) | 83186.9463 | шт | 2021г.
422149 | Выключатель автоматический трехполюсный DPX3 630 500А 50кА SG (422149) | 72366.0788 | шт | 2021г.
422016 | Выключатель автоматический трехполюсный DPX3 630 400А 50кА ТМ (422016) | 39758.1162 | шт | 2021г.
422061 | Выключатель автоматический четырехполюсный DPX3 630 250А 36кА S2 (422061) | 60420.1087 | шт | 2021г.
422116 | Выключатель автоматический трехполюсный DPX3 630 250А 70кА S2И (422116) | 67484.6163 | шт | 2021г.
422108 | Выключатель автоматический трехполюсный DPX3 630 400А 50кА S2И (422108) | 78036.7431 | шт | 2021г.
422204 | Выключатель автоматический четырехполюсный DPX3 630 500А 70кА SGИ (422204) | 117107.7919 | шт | 2021г.
422147 | Выключатель автоматический трехполюсный DPX3 630 320А 50кА SG (422147) | 63803.6244 | шт | 2021г.
422200 | Выключатель автоматический трехполюсный DPX3 630 630А 70кА SGИ (422200) | 101820.8131 | шт | 2021г.
422078 | Выключатель автоматический трехполюсный DPX3 630 400А 70кА S2 (422078) | 71533.6944 | шт | 2021г.
422152 | Выключатель автоматический четырехполюсный DPX3 630 320А 50кА SG (422152) | 82944.7275 | шт | 2021г.
422018 | Выключатель автоматический трехполюсный DPX3 630 630А 50кА ТМ (422018) | 56528.4081 | шт | 2021г.
422102 | Выключатель автоматический четырехполюсный DPX3 630 320А 36кА S2И (422102) | 87004.9606 | шт | 2021г.
422122 | Выключатель автоматический четырехполюсный DPX3 630 320А 70кА S2И (422122) | 105275.9881 | шт | 2021г.
422035 | Выключатель автоматический четырехполюсный DPX3 630 400А 70кА ТМ (422035) | 81177.4075 | шт | 2021г.
422174 | Выключатель автоматический четырехполюсный DPX3 630 500A 100кА SG (422174) | 108637.7544 | шт | 2021г.
422024 | Выключатель автоматический трехполюсный DPX3 630 +N/2 320А 50кА ТМ (422024) | 49596.1219 | шт | 2021г.
422017 | Выключатель автоматический трехполюсный DPX3 630 500А 50кА ТМ (422017) | 48851.7269 | шт | 2021г.
422079 | Выключатель автоматический трехполюсный DPX3 630 500А 70кА S2 (422079) | 76541.0388 | шт | 2021г.
422104 | Выключатель автоматический четырехполюсный DPX3 630 500А 36кА S2И (422104) | 98681.0112 | шт | 2021г.
422196 | Выключатель автоматический трехполюсный DPX3 630 250А 70кА SGИ (422196) | 68834.2994 | шт | 2021г.
422209 | Выключатель автоматический трехполюсный DPX3 630 500А 100кА SGИ (422209) | 108795.4338 | шт | 2021г.
422181 | Выключатель автоматический четырехполюсный DPX3 630 250A 36кА SGИ (422181) | 71109.8188 | шт | 2021г.
422263 | Выключатель автоматический трехполюсный DPX3 1600 630А 50кА ТМ (422263) | 86537.3275 | шт | 2021г.
422299 | Выключатель автоматический трехполюсный DPX3 1600 630А 36кА S2 (422299) | 81427.6906 | шт | 2021г.
422043 | Выключатель автоматический трехполюсный DPX3 630 320A 100кА ТМ (422043) | 63018.4763 | шт | 2021г.
39932 | Atlantic E Щит монтажный ЩМП 300X300X200 (39932) (039932) | 5084.7681 | шт | 2021г.
47361 | Altis Щит монтажный 2000Х800Х600 сборный металлический остекленная дверь (047361) | 93285.9156 | шт | 2021г.
39963 | Atlantic E Щит монтажный ЩМП 1000X600X300 (39963) (039963) | 14708.2412 | шт | 2021г.
47200 | Altis Шкаф 1200X600Х400 (047200) | 71313.8431 | шт | 2021г.
35246 | Шкаф Atlantic 700x500x250 INOX 316L (035246) | 113430.3938 | шт | 2021г.
35242 | Шкаф Atlantic 500x400x200 INOX 316L (035242) | 61557.4444 | шт | 2021г.
39939 | Atlantic E Щит монтажный ЩМП 500X400X200 (039939) | 6245.0319 | шт | 2021г.
47282 | Altis Шкаф 2000х800х800 (047282) | 92367.7988 | шт | 2021г.
39965 | Atlantic E Щит монтажный ЩМП 1000X800X300 (39965) (039965) | 17404.1862 | шт | 2021г.
36250 | Щит Marina из полиэстера IP66 IK10 RAL7035 300x220x160мм (36250) (036250) | 3955.8419 | шт | 2021г.
36272 | Шкаф Marina 500х400х200 (36272 Legrand) | 15591.4269 | шт | 2021г.
47240 | Altis Шкаф 1200х600х600 (047240) | 77154.5063 | шт | 2021г.
39935 | Atlantic E Щит монтажный ЩМП 400X300X200 (39935) (039935) | 5187.1325 | шт | 2021г.
47248 | Altis Шкаф 1800х800х600 (047248) | 83336.2019 | шт | 2021г.
39933 | Atlantic E Щит монтажный ЩМП 300X400x200 (39933) (039933) | 5439.8737 | шт | 2021г.
39951 | Atlantic E Щит монтажный ЩМП 700X500X200 (039951) | 9231.05 | шт | 2021г.
39941 | Atlantic E Щит монтажный ЩМП 500X500X250 (39941) (039941) | 7976.6444 | шт | 2021г.
39956 | Atlantic E Щит монтажный ЩМП 800X600X300 (39956) (039956) | 12326.2606 | шт | 2021г.
47254 | Altis Шкаф 2000х1000х600 (047254) | 95721.1844 | шт | 2021г.
39964 | Atlantic E Щит монтажный ЩМП 1000X800X250 (39964) (039964) | 16107.4031 | шт | 2021г.
39934 | Atlantic E Щит монтажный ЩМП 400X300X150 (39934) (039934) | 4886.35 | шт | 2021г.
35610 | Atlantic Корпус 200X400X120 (035610) | 5665.4175 | шт | 2021г.
39945 | Atlantic E Щит монтажный ЩМП 600X500X250 (39945) (039945) | 9118.5369 | шт | 2021г.
39946 | Atlantic E Щит монтажный ЩМП 600X600X250 (39946) (039946) | 9960.1787 | шт | 2021г.
47241 | Altis Шкаф 1200х800х600 (047241) | 81931.7356 | шт | 2021г.
47363 | Altis Шкаф 2000х800х600 со стеклянной дверью (047363) | 100931.6763 | шт | 2021г.
39969 | Atlantic E Щит монтажный ЩМП 1200X800X300 (39969) (039969) | 20277.5619 | шт | 2021г.
39943 | Atlantic E Щит монтажный ЩМП 600X400X250 (39943) (039943) | 7628.7838 | шт | 2021г.
47247 | Altis Шкаф 1800х600х600 (047247) | 82914.7556 | шт | 2021г.
47281 | Altis Шкаф 2000х600х800мм (047281) | 88031.7669 | шт | 2021г.
35247 | Шкаф Atlantic 800x600x300 INOX 316L (035247) | 127880.0431 | шт | 2021г.
47362 | Altis Шкаф 2000х600х600 со стеклянной дверью (047362) | 90661.1125 | шт | 2021г.
35241 | Шкаф Atlantic 400x300x200 INOX 316L (035241) | 48688.3406 | шт | 2021г.
39938 | Atlantic E Щит монтажный ЩМП 500X400X150 (39938) (039938) | 6176.7794 | шт | 2021г.
39940 | Atlantic E Щит монтажный ЩМП 500X400X250 (39940) (039940) | 6562.4031 | шт | 2021г.
39936 | Atlantic E Щит монтажный ЩМП 400X400X200 (39936) (039936) | 5497.6756 | шт | 2021г.
35202 | Atlantic Inox Шкаф IP66 500х400х200 (035202) | 44780.7269 | шт | 2021г.
47251 | Altis Шкаф 2000х400х600 (047251) | 77820.5719 | шт | 2021г.
39952 | Atlantic E Щит монтажный ЩМП 700X500X250 (39952) (039952) | 9500.6244 | шт | 2021г.
39954 | Atlantic E Щит монтажный ЩМП 800X600X200 (39954) (039954) | 11424.3587 | шт | 2021г.
39930 | Atlantic E Щит монтажный ЩМП 300X200X150 (39930) (039930) | 3566.8256 | шт | 2021г.
35245 | Шкаф Atlantic 600x400x250 INOX 316L (035245) | 73658.4919 | шт | 2021г.
47245 | Altis Шкаф 1600х800х600 (047245) | 85505.1594 | шт | 2021г.
39931 | Atlantic E Щит монтажный ЩМП 300X300X150 (39931) (039931) | 4581.255 | шт | 2021г.
39944 | Atlantic E Щит монтажный ЩМП 600X500X200 (39944) (039944) | 8161.1906 | шт | 2021г.
47280 | Altis Шкаф 2000х400х800 (047280) | 84936.4412 | шт | 2021г.
39942 | Atlantic E Щит монтажный ЩМП 600X400X200 (39942) (039942) | 7214.2231 | шт | 2021г.
47283 | Altis Шкаф 2000х1000х800 (047283) | 100494.6044 | шт | 2021г.
39937 | Atlantic E Щит монтажный ЩМП 400X600X250 (39937) (039937) | 7910.3612 | шт | 2021г.
47360 | Шкаф сборный 2000x800x600 (047360) | 82126.0425 | шт | 2021г.
39959 | Atlantic E Щит монтажный ЩМП 800X800X300 (39959) (039959) | 15613.32 | шт | 2021г.
47391 | Altis Шкаф 2000х600х800 со стеклянной дверью (047391) | 94264.8387 | шт | 2021г.
47249 | Altis Шкаф 1800х1000х600 (047249) | 94534.6719 | шт | 2021г.
35240 | Шкаф Atlantic 300x200x160 INOX 316L (035240) | 43562.4313 | шт | 2021г.
695006 | Удлинитель 4X2К+З 1.5 м. (695006) | 664.9156 | шт | 2021г.
695004 | Удлинитель бытовой 3 розетки без кабеля с заземлением (695004) | 279.105 | шт | 2021г.
695009 | Удлинитель бытовой 4 розетки без кабеля с заземлением (695009) | 342.1394 | шт | 2021г.
694622 | Удлинитель бытовой 3 розетки шнур 3м с заземлением Комфорт (694622) | 1067.4875 | шт | 2021г.
695017 | Удлинитель 6X2К+З 3м. (695017) | 980.3606 | шт | 2021г.
694639 | Удлинитель бытовой 6х2К+З без кабеля комфорт (694639) | 860.2 | шт | 2021г.
694621 | Удлинитель 3 поста 3X2К+З с заземлением 1.5м (694621) | 973.0725 | шт | 2021г.
694631 | Удлинитель 5 постов 5X2К+З с заземлением 1.5м (694631) | 1167.4944 | шт | 2021г.
695019 | Удлинитель 6X2К+З с заземлением без кабеля (695019) | 639.3137 | шт | 2021г.
694634 | Удлинитель бытовой 5 постов 5х2К+З с заземлением без кабеля (694634) | 775.56 | шт | 2021г.
695001 | Удлинитель бытовой 3 розетки шнур 1.5м с заземлением (695001) | 615.9831 | шт | 2021г.
695011 | Удлинитель 5X2К+З 1.5 м. (695011) | 743.2594 | шт | 2021г.
694637 | Удлинитель бытовой 6 постов 6х2К+З с заземлением шнур 3м (694637) | 1337.0187 | шт | 2021г.
695018 | Удлинитель бытовой 6х2К+З с заземлением шнур 5м (695018) | 1187.4469 | шт | 2021г.
694624 | Удлинитель 3X2К+З без кабеля (694624) | 658.7919 | шт | 2021г.
695007 | Удлинитель бытовой 4 розетки шнур 3м с заземлением (695007) | 772.2825 | шт | 2021г.
695008 | Удлинитель бытовой 4 розетки шнур 5м с заземлением (695008) | 982.2006 | шт | 2021г.
695012 | Удлинитель 5X2К+З 3м. (695012) | 901.3125 | шт | 2021г.
695002 | Удлинитель бытовой 3 розетки шнур 3м с заземлением (695002) | 797.9275 | шт | 2021г.
694647 | Удлинитель бытовой 6 постов 6х2К+З с заземлением шнур 3м (694647) | 1940.7256 | шт | 2021г.
694643 | Удлинитель бытовой 4 розетки шнур 3м с заземлением с выключателем с индикацией (694643) | 1780.6744 | шт | 2021г.
695003 | Удлинитель 3 розетки шнур 5м с заземлением (695003) | 1042.4031 | шт | 2021г.
694666 | Удлинитель 6х(2К+З)+2хRJ45+2TV (694666) | 2732.4431 | шт | 2021г.
694629 | Удлинитель 4 розетки с заземлением без кабеля Комфорт (694629) | 684.0775 | шт | 2021г.
694648 | Удлинитель 6х2К+З (694648) | 3111.4831 | шт | 2021г.
694664 | Удлинитель 6X(2К+З) +2xRJ45 (694664) | 2185.6038 | шт | 2021г.
694627 | Удлинитель бытовой 4 розетки с заземлением с выключателем (694627) | 1175.4294 | шт | 2021г.
694636 | Удлинитель 6 постов 6X2К+З с заземлением 1.5м (694636) | 1209.455 | шт | 2021г.
694646 | Удлинитель 6х2К+З с молниезащитой (694646) | 1840.92 | шт | 2021г.
695013 | Удлинитель бытовой 5х2К+З с заземлением шнур 3м (695013) | 1141.4469 | шт | 2021г.
695014 | Удлинитель бытовой 5 розеток с заземлением без кабеля (695014) | 391.1869 | шт | 2021г.
694626 | Удлинитель бытовой 4 розетки шнур 1.5м с заземлением комфорт (694626) | 1058.3881 | шт | 2021г.
694632 | Удлинитель 5 постов 5X2К+З с заземлением 3м (694632) | 1279.4756 | шт | 2021г.
638002 | Суппорт 2 модуля MOSAIC для крышки 75мм (638002) | 76.5469 | шт | 2021г.
638086 | Суппорт 2 модуля MOSAIC для крышки 110мм (638086) | 143.6925 | шт | 2021г.
78629 | Mosaic Розетка компьютерная RJ45 проходная категория 6а STP алюминий (078629) | 3400.8087 | шт | 2021г.
638088 | Суппорт 6 модулей MOSAIC для крышки 110мм (638088) | 366.39 | шт | 2021г.
78787 | Mosaic Розетка телевизионная TV/R проходная 14Дб (078787) | 1427.8256 | шт | 2021г.
631860 | Mosaic Розетка 6 модулей 2К+3 с суппортом (631860) | 631.925 | шт | 2021г.
76690 | Mosaic-New Реле 1Р 2 модуля (076690) | 4150.1919 | шт | 2021г.
78454 | Датчик движения Mosaic ПИК с нейтралью белый (078454) | 12945.5644 | шт | 2021г.
77220 | Mosaic Розетка с заземлением 2К+З антибактериальная винтовые зажимы красная немецкий стандарт (077220) | 345.4025 | шт | 2021г.
78614 | Mosaic Розетка 2 SC/APC (078614) | 1710.6538 | шт | 2021г.
78788 | Mosaic Розетка телевизионная TV/R оконечная 10Дб (078788) | 1073.3669 | шт | 2021г.
638004 | Суппорт 6 модулей MOSAIC для крышки 75мм (638004) | 194.9825 | шт | 2021г.
52105 | Mosaic Адаптер мобильный 2 модуля для P17 (052105) | 1198.5731 | шт | 2021г.
638087 | Суппорт 4 модуля MOSAIC для крышки 110мм (638087) | 280.1687 | шт | 2021г.
77501 | Mosaic Розетка без заземления 2К евро американский стандарт (077501) | 209.9756 | шт | 2021г.
77553 | Ответвитель (077553) | 2315.7262 | шт | 2021г.
638003 | Суппорт 4 модуля MOSAIC для крышки 75мм (638003) | 149.27 | шт | 2021г.
79292 | Mosaic Штекер TV диаметр 9.52 алюминий (079292) | 735.6981 | шт | 2021г.
76705 | Mosaic Программатор бесконтактный (076705) | 43147.1663 | шт | 2021г.
78628 | Mosaic Розетка компьютерная RJ45 проходная категория 6а STP белый (078628) | 3101.9956 | шт | 2021г.
555308 | Розетка кабельная переносная 16А 3К+З 380В IP67 (555308) | 867.0281 | шт | 2021г.
555159 | Розетка накладная 16А 3К+H+З 380В IP44 (555159) | 606.6681 | шт | 2021г.
555234 | Вилка кабельная переносная 32А 2К+З 230В IP44 (555234) | 397.3681 | шт | 2021г.
555435 | Вилка кабельная переносная 32А 3К+З 230В IP67 (555435) | 1054.5213 | шт | 2021г.
555355 | Розетка накладная 16А 3К+З 230В IP67 (555355) | 1398.8312 | шт | 2021г.
555305 | Розетка кабельная переносная 16А 3К+З 230В IP67 (555305) | 841.0238 | шт | 2021г.
555124 | Вилка кабельная переносная 16А 2К+З 230В IP44 (555124) | 263.1631 | шт | 2021г.
555325 | Вилка кабельная переносная 16А 3К+З 230В IP67 (555325) | 734.5912 | шт | 2021г.
555459 | Розетка накладная 32А 3К+H+З 380В IP67 (555459) | 2005.7438 | шт | 2021г.
555184 | Розетка встраиваемая 16А 2К+З 230В IP44 (555184) | 323.0494 | шт | 2021г.
555458 | Розетка накладная 32А 3К+З 380В IP67 (555458) | 1946.0731 | шт | 2021г.
555485 | Розетка встраиваемая 32А 3К+З 230В IP67 (555485) | 834.1525 | шт | 2021г.
555218 | Розетка кабельная переносная 32А 3К+З 380В IP44 (555218) | 525.3344 | шт | 2021г.
555304 | Розетка кабельная переносная 16А 2К+З 230В IP67 (555304) | 756.9156 | шт | 2021г.
555419 | Розетка кабельная переносная 32А 3К+H+З 380В IP67 (555419) | 1511.675 | шт | 2021г.
555128 | Вилка кабельная переносная 16А 3К+З 380В IP44 (555128) | 317.1269 | шт | 2021г.
555258 | Розетка накладная 32А 3К+З 380В IP44 (555258) | 681.9212 | шт | 2021г.
555158 | Розетка накладная 16А 3К+З 380В IP44 (555158) | 520.2744 | шт | 2021г.
555214 | Розетка кабельная переносная 32А 2К+З 230В IP45 (555214) | 494.0831 | шт | 2021г.
555415 | Розетка кабельная переносная 32А 3К+З 230В IP67 (555415) | 1369.995 | шт | 2021г.
555129 | Вилка кабельная переносная 16А 3К+Н+З 380В IP44 (555129) | 348.6081 | шт | 2021г.
555358 | Розетка накладная 16А 3К+З 380В IP67 (555358) | 1405.5156 | шт | 2021г.
555284 | Розетка встраиваемая 32А 2К+З 230В IP44 (555284) | 593.1556 | шт | 2021г.
555104 | Розетка кабельная переносная 16A 2K+З 230B IP44 (555104) | 267.7344 | шт | 2021г.
555385 | Розетка встраиваемая 16А 3К+З 230В IP67 (555385) | 520.1737 | шт | 2021г.
555488 | Розетка встраиваемая 32А 3К+З 380В IP67 (555488) | 878.0537 | шт | 2021г.
555108 | Розетка кабельная переносная 16A 3K+З 380B IP44 (555108) | 457.6281 | шт | 2021г.
555414 | Розетка кабельная переносная 32А 2К+З 230В IP67 (555414) | 1272.935 | шт | 2021г.
555328 | Вилка кабельная переносная 16А 3К+З 380В IP67 (555328) | 739.0762 | шт | 2021г.
555454 | Розетка накладная 32А 2К+З 230В IP67 (555454) | 1839.3819 | шт | 2021г.
555418 | Розетка кабельная переносная 32А 3К+З 380В IP67 (555418) | 1374.5663 | шт | 2021г.
555354 | Розетка накладная 16А 2К+З 230В IP67 (555354) | 1288.8337 | шт | 2021г.
555289 | Розетка встраиваемая 32А 3К+H+З 380В IP44 (555289) | 725.1325 | шт | 2021г.
555438 | Вилка кабельная переносная 32А 3К+З 380В IP67 (555438) | 1061.6512 | шт | 2021г.
555309 | Розетка кабельная переносная 16А 3К+H+З 380В IP67 (555309) | 1101.4412 | шт | 2021г.
555109 | Розетка кабельная переносная 16A 3K+H+З 380B IP44 (555109) | 448.1119 | шт | 2021г.
555219 | Розетка кабельная переносная 32А 3К+H+З 380В IP44 (555219) | 616.7019 | шт | 2021г.
555455 | Розетка накладная 32А 3К+З 230В IP67 (555455) | 1887.6819 | шт | 2021г.
555238 | Вилка кабельная переносная 32А 3К+З 380В IP44 (555238) | 403.535 | шт | 2021г.
555359 | Розетка накладная 16А 3К+H+З 380В IP67 (555359) | 1578.5762 | шт | 2021г.
661803 | Наклейка U34 EXIT (661803) | 1257.2375 | шт | 2021г.
660868 | Наклейка G5 Выход (660868) | 510.1975 | шт | 2021г.
661701 | Светильник аварийный U21 1ч/70лм 6Вт (661701) | 3209.9806 | шт | 2021г.
660874 | Наклейка G5 EXIT (660874) | 510.1975 | шт | 2021г.
660865 | Наклейка G5 Выход налево (660865) | 510.1975 | шт | 2021г.
660866 | Наклейка G5 Выход направо (660866) | 510.1975 | шт | 2021г.
52283 | Hypra Розетка IP44 3К+З 400v 16A (052283) | 1446.0244 | шт | 2021г.
53723 | Розетка в корпусе IP44 3К+З 400v 63А Hypra (053723) | 9797.4537 | шт | 2021г.
53642 | Hypra Вилка IP44 2K+З 230v 63A (053642) | 4678.2863 | шт | 2021г.
52753 | Hypra Вилка IP44 3K+З 230v 32А (052753) | 3037.0062 | шт | 2021г.
52083 | Hypra Розетка IP44 3К+З 230v 16А (052083) | 1584.0531 | шт | 2021г.
52218 | Розетка встраиваемая IP44 2К+З 400v 16А Hypra (052218) | 1098.4944 | шт | 2021г.
52052 | Hypra Вилка IP44 2K+З 230v 16А (052052) | 2186.3656 | шт | 2021г.
51156 | Hypra Вилка IP67 2K+З 230v 16A (051156) | 2406.1881 | шт | 2021г.
52743 | Hypra Вилка IP44 3K+З 230v 32А (052743) | 2069.4106 | шт | 2021г.
52946 | Hypra Вилка IP67 3K+З 440v 32А (052946) | 3906.1619 | шт | 2021г.
52234 | Розетка встраиваемая 3К+Н+З 16А 380/415В IP44 Hypra (052234) | 2655.3069 | шт | 2021г.
59264 | Розетка переносная IP67 3К+З 400v 32А Hypra (059264) | 21880.1731 | шт | 2021г.
52733 | Розетка встраиваемая IP44 3К+З 230v 32А Hypra (052733) | 3477.9594 | шт | 2021г.
52862 | Вилка встраиваемая IP44 2К+З 230v 32А Hypra (052862) | 4811.6287 | шт | 2021г.
52019 | Розетка встраиваемая IP44 3К+З 230v 16А Hypra (052019) | 1131.2262 | шт | 2021г.
53801 | Розетка встраиваемая IP44 3К+Н+З 400v 63А Hypra Pr (053801) | 19327.475 | шт | 2021г.
51190 | Hypra Вилка IP67 3K+З 400v 16A (051190) | 2331.97 | шт | 2021г.
53603 | Розетка встраиваемая IP44 3К+З 400v 63А Hypra Pr (053603) | 11785.2431 | шт | 2021г.
52992 | Hypra Розетка IP44 2К+З 400v 32А (052992) | 3638.0394 | шт | 2021г.
53733 | Розетка в корпусе IP44 3К+З 400v 63А Hypra (053733) | 23675.8694 | шт | 2021г.
52022 | Розетка встраиваемая IP44 2К+З 230v 16А Hypra (052022) | 1092.6869 | шт | 2021г.
53883 | Hypra Розетка IP44 3К+З 400v 63А (053883) | 4866.8431 | шт | 2021г.
52713 | Розетка встраиваемая Pr IP44 3К+З 230v 32А Hypra (052713) | 13744.225 | шт | 2021г.
52082 | Hypra Розетка IP44 2К+З 230v 16А (052082) | 1319.8406 | шт | 2021г.
52053 | Hypra Вилка IP44 3K+З 230v 16А (052053) | 2314.9069 | шт | 2021г.
52913 | Розетка встраиваемая IP44 3К+З 400В 32А Hypra Pr (052913) | 13831.7687 | шт | 2021г.
52782 | Hypra Розетка IP44 2К+З 230v 32А (052782) | 2146.2019 | шт | 2021г.
52293 | Hypra Розетка IP44 3К+З 400v 16А (052293) | 2805.425 | шт | 2021г.
52744 | Hypra Вилка IP44 3K+Н+З 230v 32А (052744) | 2238.935 | шт | 2021г.
52792 | Hypra Розетка IP44 2К+З 230v 32А (052792) | 3471.2894 | шт | 2021г.
52943 | Hypra Вилка IP44 3K+З 400v 32А (052943) | 1996.7881 | шт | 2021г.
52874 | Вилка встраиваемая IP44 3К+H+З 400v 32А Hypra (052874) | 2782.6981 | шт | 2021г.
52284 | Hypra Розетка IP44 3К+З 400v 16A (052284) | 2317.7531 | шт | 2021г.
52164 | Вилка встраиваемая IP44 3К+H+З 400v 16А Hypra (052164) | 4240.6825 | шт | 2021г.
59266 | Розетка переносная IP67 3К+З 400v 63А Hypra (059266) | 27387.0488 | шт | 2021г.
52754 | Hypra Вилка IP44 3K+Н+З 230v 32А (052754) | 3586.3181 | шт | 2021г.
52993 | Hypra Розетка IP44 3К+З 400v 32А (052993) | 3339.83 | шт | 2021г.
52033 | Розетка встраиваемая IP44 3К+З 230v 16А Hypra (052033) | 2658.9294 | шт | 2021г.
52952 | Hypra Вилка IP44 2K+З 400v 32А (052952) | 3076.5519 | шт | 2021г.
53652 | Hypra Вилка IP44 2K+З 230v 63A (053652) | 6114.0469 | шт | 2021г.
53604 | Розетка встраиваемая IP44 3К+Н+З 400v 63А Hypra Pr (053604) | 13411.415 | шт | 2021г.
52752 | Hypra Вилка IP44 2K+З 230v 32А (052752) | 2953.1138 | шт | 2021г.
52953 | Hypra Вилка IP44 3K+З 400v 32А (052953) | 3072.2825 | шт | 2021г.
52142 | Hypra Вилка IP44 2K+З 230v 16A (052142) | 4340.79 | шт | 2021г.
52982 | Hypra Розетка IP44 2К+З 400v 32А (052982) | 2075.8363 | шт | 2021г.
52232 | Розетка встраиваемая IP44 2К+З 400v 16А Hypra (052232) | 2575.7556 | шт | 2021г.
52903 | Розетка встраиваемая IP44 3К+З 400v 32А Hypra Pr (052903) | 7398.7838 | шт | 2021г.
52203 | Розетка встраиваемая IP44 3К+З 400v 16А HypraPr (052203) | 6480.8825 | шт | 2021г.
52783 | Hypra Розетка IP44 3К+З 230v 32А (052783) | 2131.6112 | шт | 2021г.
53893 | Hypra Розетка IP44 3К+З 400v 63А (053893) | 8115.4062 | шт | 2021г.
51160 | Hypra Вилка IP67 3K+З 400v 16A (051160) | 2676.0069 | шт | 2021г.
52864 | Вилка встраиваемая IP44 3К+H+З 400v 32А Hypra (052864) | 5063.5938 | шт | 2021г.
52032 | Розетка 2К+З встраиваемая IP44 230v 16А Hypra (052032) | 2580.3556 | шт | 2021г.
52294 | Hypra Розетка IP44 3К+З 400v 16A (052294) | 3448.3038 | шт | 2021г.
52844 | Hypra Вилка IP44 4K+З 400v 16A (052844) | 5540.7431 | шт | 2021г.
52162 | Вилка встраиваемая IP44 2К+З 230v 16А Hypra (052162) | 3756.3456 | шт | 2021г.
52942 | Hypra Вилка IP44 2K+З 400v 32А (052942) | 2048.9981 | шт | 2021г.
52793 | Hypra Розетка IP44 3К+З 230v 32А (052793) | 3630.5788 | шт | 2021г.
52093 | Hypra Розетка IP44 3К+З 230v 16А (052093) | 2970.2919 | шт | 2021г.
52222 | Розетка встраиваемая IP44 2К+З 400v 16А Hypra (052222) | 1357.2012 | шт | 2021г.
52983 | Hypra Розетка IP44 3К+З 400v 32А (052983) | 2092.1663 | шт | 2021г.
52719 | Розетка встраиваемая IP44 3К+З 230В 32А Hypra (052719) | 1615.75 | шт | 2021г.
52196 | Контакт дополнительный Hypra (052196) | 1248.1237 | шт | 2021г.
52018 | Розетка встраиваемая IP44 2К+З 230v 16А Hypra (052018) | 831.5075 | шт | 2021г.
52163 | Вилка встраиваемая IP44 3К+З 400v 16А Hypra (052163) | 3897.0769 | шт | 2021г.
52718 | Розетка встраиваемая IP44 2К+З 230v 32А Hypra (052718) | 1679.1725 | шт | 2021г.
53800 | Розетка встраиваемая IP44 3К+З 400v 63А Hypra Pr (053800) | 18027.5006 | шт | 2021г.
52219 | Розетка встраиваемая IP44 3К+З 400v 16А Hypra (052219) | 1024.8944 | шт | 2021г.
52253 | Hypra Вилка IP44 3K+З 400v 16A (052253) | 2414.5112 | шт | 2021г.
52233 | Розетка встраиваемая IP44 3К+З 400v 16А Hypra (052233) | 2671.91 | шт | 2021г.
52213 | Розетка встраиваемая IP44 3К+З 400v 16А HypraPr (052213) | 12658.5675 | шт | 2021г.
52173 | Вилка встраиваемая IP44 3К+З 400v 16А Hypra (052173) | 1782.385 | шт | 2021г.
52873 | Вилка встраиваемая IP44 3К+З 400v 32А Hypra (052873) | 2406.3031 | шт | 2021г.
52092 | Hypra Розетка IP44 2К+З 230v 16А (052092) | 2917.8087 | шт | 2021г.
52919 | Розетка встраиваемая IP44 3К+З 400v 32А Hypra (052919) | 1631.045 | шт | 2021г.
52742 | Hypra Вилка IP44 2K+З 230v 32А (052742) | 2016.4819 | шт | 2021г.
53812 | Розетка встраиваемая IP44 2К+З 230v 63А Hypra Pr (053812) | 16457.7938 | шт | 2021г.
52043 | Hypra Вилка IP44 3K+З 230v 16А (052043) | 1576.65 | шт | 2021г.
52012 | Розетка встраиваемая IP44 2К+З 230v 16А Hypra Pr (052012) | 11767.8206 | шт | 2021г.
52143 | Hypra Вилка IP44 3K+З 400v 16A (052143) | 4398.865 | шт | 2021г.
52872 | Вилка встраиваемая IP44 2К+З 230v 32А Hypra (052872) | 2352.9719 | шт | 2021г.
52703 | Розетка встраиваемая Pr IP44 3К+З 230v 32А Hypra (052703) | 7378.7737 | шт | 2021г.
51186 | Hypra Вилка IP67 2K+З 230v 16A (051186) | 2156.3794 | шт | 2021г.
52042 | Hypra Вилка IP44 2K+З 230v 16А (052042) | 1304.8763 | шт | 2021г.
52023 | Розетка встраиваемая IP44 3К+З 230v 16А Hypra (052023) | 1352.9462 | шт | 2021г.
52172 | Вилка встраиваемая IP44 2К+З 230v 16А Hypra (052172) | 1575.0975 | шт | 2021г.
52144 | Hypra Вилка IP44 4K+З 400v 16A (052144) | 4974.1525 | шт | 2021г.
52863 | Вилка встраиваемая IP44 3К+З 400v 32А Hypra (052863) | 4771.2781 | шт | 2021г.
52933 | Розетка встраиваемая IP44 3К+З 400v 32А Hypra (052933) | 3402.1744 | шт | 2021г.
52174 | Вилка встраиваемая IP44 3К+H+З 400v 16А Hypra (052174) | 2065.4575 | шт | 2021г.
52254 | Hypra Вилка IP44 4K+З 400v 16A (052254) | 2739.5156 | шт | 2021г.
53601 | Розетка встраиваемая IP44 2К+З 230v 63А Hypra Pr (053601) | 10541.5325 | шт | 2021г.
52732 | Розетка встраиваемая IP44 2К+З 230v 32А Hypra (052732) | 3449.1663 | шт | 2021г.
10707 | DLPlus Заглушка 65х195 (10707) (010707) | 232.8894 | шт | 2021г.
10635 | Угол внешний 50х150 DLP (10635) (010635) | 1381.9837 | шт | 2021г.
31204 | DLPlus Заглушка 40х12.5 (31204) (031204) | 96.0825 | шт | 2021г.
33316 | DLPlus Угол Г-образный 40х12.5 (33316) (033316) | 169.0644 | шт | 2021г.
30780 | Блок розеточный комплект 12 модулей (30780) (030780) | 3832.7487 | шт | 2021г.
33747 | DLP Уголок плоский для плинтуса 80х20 белый (033747) | 883.9044 | шт | 2021г.
30292 | DLPlus Угол внешний 60х16/20 (30292) (030292) | 312.8719 | шт | 2021г.
33720 | Угол плоский 140х35 DLPlus (033720) | 1572.5819 | шт | 2021г.
32314 | DLP Заглушка угловая 58 белая (032314) | 349.0825 | шт | 2021г.
30081 | DLPL Миниплинтус 40x16 (30081) (030081) | 355.81 | м | 2021г.
31714 | DLP Панель выдвижная 3м для плинтуса (031714) | 138.4456 | шт | 2021г.
33608 | DLPlus Накладка на стык 60x20-16 белая (033608) | 59.7281 | шт | 2021г.
10580 | DLP Накладка плинтусная 2м серая 2м (10580) (010580) | 338.8906 | м | 2021г.
30708 | Колонна алюминиевая 4 секции H=2.7м (030708) | 32381.355 | шт | 2021г.
98009 | Уплотнитель кабельного ввода резьба ISO 63 IP68 (098009) | 875.2506 | шт | 2021г.
98050 | Ввод кабельный Ip66 Ral 7001 (98050) (098050) | 1555.4613 | шт | 2021г.
95507 | Уплотнитель металлический ISO 40 IP68 (95507) (095507) | 1294.0375 | шт | 2021г.
96803 | Уплотнитель пластиковый ISO 20 IP55 (96803) (096803) | 39.5744 | шт | 2021г.
95516 | Уплотнитель металлический PG 29 IP68 (95516) (095516) | 1099.3425 | шт | 2021г.
96828 | Уплотнитель пластиковый PG 42 IP55 (96828) (096828) | 265.7362 | шт | 2021г.
95503 | Уплотнитель металлический ISO 20 IP68 (95503) (095503) | 362.2787 | шт | 2021г.
95509 | Уплотнитель металлический ISO 63 IP68 (095509) | 3098.3587 | шт | 2021г.
96824 | Уплотнитель пластиковый PG 16 IP55 (96824) (096824) | 41.7306 | шт | 2021г.
98001 | Муфта пластиковая для кабеля ISO16 IP68 (098001) | 68.6119 | шт | 2021г.
96820 | Уплотнитель пластиковый PG 7 IP55 (96820) (096820) | 29.8713 | шт | 2021г.
96808 | Уплотнитель пластиковый ISO 50 IP55 (96808) (096808) | 177.6175 | шт | 2021г.
95505 | Уплотнитель металлический ISO 25 IP68 (95505) (095505) | 555.6225 | шт | 2021г.
96821 | Уплотнитель пластиковый PG 9 IP55 (96821) (096821) | 31.7544 | шт | 2021г.
96800 | Уплотнитель пластиковый ISO 12 IP55 (96800) (096800) | 27.9306 | шт | 2021г.
95512 | Уплотнитель металлический PG 11 IP68 (95512) (095512) | 322.7331 | шт | 2021г.
95508 | Уплотнитель металлический ISO 50 IP68 (095508) | 2444.7562 | шт | 2021г.
96809 | Уплотнитель пластиковый ISO 63 IP55 (96809) (096809) | 183.2956 | шт | 2021г.
95519 | Уплотнитель металлический PG 48 IP68 (95519) (095519) | 3446.0181 | шт | 2021г.
96822 | Уплотнитель пластиковый PG 11 IP55 (096822) | 32.545 | шт | 2021г.
98000 | Ввод кабельный IP68 RAL7001 (98000) (098000) | 50.5425 | шт | 2021г.
95506 | Уплотнитель металлический ISO 32 IP68 (95506) (095506) | 791.315 | шт | 2021г.
95514 | Уплотнитель металлический PG 16 IP68 (95514) (095514) | 389.85 | шт | 2021г.
96805 | Уплотнитель пластиковый ISO 25 IP55 (96805) (096805) | 50.2119 | шт | 2021г.
96801 | Уплотнитель пластиковый ISO 16 IP55 (96801) (096801) | 33.3644 | шт | 2021г.
95510 | Уплотнитель металлический PG 7 IP68 (95510) (095510) | 200.5456 | шт | 2021г.
95501 | Уплотнитель металлический ISO 16 IP68 (95501) (095501) | 257.255 | шт | 2021г.
96806 | Уплотнитель пластиковый ISO32 IP55 (96806) (096806) | 106.6769 | шт | 2021г.
95517 | Уплотнитель металлический PG 36 IP68 (95517) (095517) | 1927.8312 | шт | 2021г.
96829 | Уплотнитель пластиковый PG 48 IP55 (96829) (096829) | 274.4475 | шт | 2021г.
98090 | Кольцо резиновое dкаб.= 3.5мм (98090) (098090) | 21.1456 | шт | 2021г.
95515 | Уплотнитель металлический PG 21 IP68 (95515) (095515) | 627.5119 | шт | 2021г.
95511 | Уплотнитель металлический PG 9 IP68 (95511) (095511) | 248.7594 | шт | 2021г.
95518 | Уплотнитель металлический PG 42 IP68 (95518) (095518) | 2982.8556 | шт | 2021г.
96825 | Уплотнитель пластиковый PG 21 IP55 (96825) (096825) | 69.805 | шт | 2021г.
95513 | Уплотнитель металлический PG 13 IP68 (95513) (095513) | 382.0013 | шт | 2021г.
96807 | Уплотнитель пластиковый ISO 40 IP55 (96807) (096807) | 134.8663 | шт | 2021г.
422001 | Выключатель автоматический трехполюсный DPX3 630 320А 36кА ТМ (422001) | 34518.6587 | шт | 2021г.
422058 | Выключатель автоматический трехполюсный DPX3 630 400А 36кА S2 (422058) | 59118.7544 | шт | 2021г.
422002 | Выключатель автоматический трехполюсный DPX3 630 400А 36кА ТМ (422002) | 36715.36 | шт | 2021г.
6486 | Выключатель автоматический трехполюсный 10А С DX 6kА/10kА (006486) | 730.25 | шт | 2021г.
604811 | Выключатель автоматический 1п 63А С LR 6кА (604811) () | 236.3106 | шт | 2021г.
407964 | Выключатель автоматический однополюсный 2А D DX3 6kA/10kA (407964) | 1331.6569 | шт | 2021г.
407256 | Выключатель автоматический однополюсный 1А C DX3-E 6кА (407256) | 680.0238 | шт | 2021г.
409115 | Выключатель автоматический однополюсный 20А C DX3 10kА/16kА (409115) | 1373.6031 | шт | 2021г.
409111 | Выключатель автоматический однополюсный 6А C DX3 10kА/16kА (409111) | 1434.5675 | шт | 2021г.
407257 | Выключатель автоматический однополюсный 2А C DX3-E 6кА (407257) | 680.0238 | шт | 2021г.
409114 | Выключатель автоматический однополюсный 16А C DX3 10kА/16kА (409114) | 1196.2444 | шт | 2021г.
407287 | Выключатель автоматический трехполюсный 4А C DX3-E 6kA/6kА (407287) | 2839.0338 | шт | 2021г.
667371 | Выключатель автоматический трехполюсный DRX 125 20А 36кА (667371) | 6532.1581 | шт | 2021г.
667353 | Выключатель автоматический трехполюсный DRX 125 32А 25кА (667353) | 5680.1519 | шт | 2021г.
667373 | Выключатель автоматический трехполюсный DRX 125 32А 36кА (667373) | 6645.7494 | шт | 2021г.
667398 | Выключатель автоматический трехполюсный DRX 250 200А 36кА (667398) | 11733.9963 | шт | 2021г.
667392 | Выключатель автоматический трехполюсный DRX 250 160А 25кА (667392) | 11392.2306 | шт | 2021г.
667350 | Выключатель автоматический трехполюсный DRX 125 16А 25кА (667350) | 5568.76 | шт | 2021г.
667357 | Выключатель автоматический трехполюсный DRX 125 80А 25кА (667357) | 5680.1519 | шт | 2021г.
667359 | Выключатель автоматический трехполюсный DRX 125 125А 25кА (667359) | 5964.13 | шт | 2021г.
667377 | Выключатель автоматический трехполюсный DRX 125 80А 36кА (667377) | 6645.7494 | шт | 2021г.
667355 | Выключатель автоматический трехполюсный DRX 125 50А 25кА (667355) | 5680.1519 | шт | 2021г.
667354 | Выключатель автоматический трехполюсный DRX 125 40А 25кА (667354) | 5680.1519 | шт | 2021г.
667370 | Выключатель автоматический трехполюсный DRX 125 16А 36кА (667370) | 6532.1581 | шт | 2021г.
667397 | Выключатель автоматический трехполюсный DRX 250 160А 36кА (667397) | 11733.9963 | шт | 2021г.
667374 | Выключатель автоматический трехполюсный DRX 125 40А 36кА (667374) | 6645.7494 | шт | 2021г.
667375 | Выключатель автоматический трехполюсный DRX 125 50А 36кА (667375) | 6645.7494 | шт | 2021г.
667393 | Выключатель автоматический трехполюсный DRX 250 200А 25кА (667393) | 11392.2306 | шт | 2021г.
667379 | Выключатель автоматический трехполюсный DRX 125 125А 36кА (667379) | 7872.6556 | шт | 2021г.
667376 | Выключатель автоматический трехполюсный DRX 125 63А 36кА (667376) | 6645.7494 | шт | 2021г.
667372 | Выключатель автоматический трехполюсный DRX 125 25А 36кА (667372) | 6645.7494 | шт | 2021г.
667352 | Выключатель автоматический трехполюсный DRX 125 25А 25кА (667352) | 5680.1519 | шт | 2021г.
667394 | Выключатель автоматический трехполюсный DRX 250 250А 25кА (667394) | 11392.2306 | шт | 2021г.
667378 | Выключатель автоматический трехполюсный DRX 125 100А 36кА (667378) | 6645.7494 | шт | 2021г.
667356 | Выключатель автоматический трехполюсный DRX 125 63А 25кА (667356) | 5680.1519 | шт | 2021г.
667358 | Выключатель автоматический трехполюсный DRX 125 100А 25кА (667358) | 5680.1519 | шт | 2021г.
667351 | Выключатель автоматический трехполюсный DRX 125 20А 25кА (667351) | 5680.1519 | шт | 2021г.
667399 | Выключатель автоматический трехполюсный DRX 250 250А 36кА (667399) | 11733.9963 | шт | 2021г.
409758 | Выключатель автоматический однополюсный 32А C DX3 25кА (409758) | 4711.1331 | шт | 2021г.
407967 | Выключатель автоматический однополюсный 6А D DX3 6kA/10kA (407967) | 1115.7156 | шт | 2021г.
407862 | Выключатель автоматический трехполюсный 32А C DX3 6кА/10кА (407862) | 1501.0663 | шт | 2021г.
407865 | Выключатель автоматический трехполюсный 63А C DX3 6кА/10кА (407865) | 2247.6894 | шт | 2021г.
407861 | Выключатель автоматический трехполюсный 25А C DX3 6кА/10кА (407861) | 1421.4575 | шт | 2021г.
407971 | Выключатель автоматический однополюсный 16А D DX3 6kA/10kA (407971) | 935.7694 | шт | 2021г.
407281 | Выключатель автоматический двухполюсный 40А C DX3-E 6кА (407281) | 907.3787 | шт | 2021г.
407806 | Выключатель автоматический двухполюсный 63А С DX3 6kA/10kA (407806) | 1789.4719 | шт | 2021г.
409113 | Выключатель автоматический однополюсный 13А C DX3 10kА/16kА (409113) | 1196.2444 | шт | 2021г.
407435 | Выключатель автоматический однополюсный 32А B DX3 6kA/10kA (407435) | 508.2713 | шт | 2021г.
407504 | Выключатель автоматический двухполюсный 3А B DX3 6kA/10kA (407504) | 2922.1356 | шт | 2021г.
407433 | Выключатель автоматический однополюсный 20А B DX3 6kA/10kA (407433) | 469.0994 | шт | 2021г.
407662 | Выключатель автоматический однополюсный 1А C DX3 6кА/10кА (407662) | 816.5863 | шт | 2021г.
407859 | Выключатель автоматический трехполюсный 16А C DX3 6кА/10кА (407859) | 1170.4844 | шт | 2021г.
409119 | Выключатель автоматический однополюсный 50А C DX3 10kА/16kА (409119) | 1800.3681 | шт | 2021г.
407283 | Выключатель автоматический двухполюсный 63А C DX3-E 6кА (407283) | 1345.2269 | шт | 2021г.
407275 | Выключатель автоматический двухполюсный 10А C DX3-E 6кА (407275) | 695.5344 | шт | 2021г.
407798 | Выключатель автоматический двухполюсный 10А C DX3 6кА/10кА (407798) | 931.7156 | шт | 2021г.
409754 | Выключатель автоматический однополюсный 10А C DX3 25кА (409754) | 1688.1569 | шт | 2021г.
407437 | Выключатель автоматический однополюсный 50А B DX3 6kA/10kA (407437) | 654.2206 | шт | 2021г.
407965 | Выключатель автоматический однополюсный 3А D DX3 6kA/10kA (407965) | 1331.6569 | шт | 2021г.
407977 | Выключатель автоматический однополюсный 63А D DX3 6kA/10kA (407977) | 1619.5738 | шт | 2021г.
407976 | Выключатель автоматический однополюсный 50А D DX3 6kA/10kA (407976) | 1367.6519 | шт | 2021г.
409202 | Выключатель автоматический двухполюсный 16А C DX3 10kА/16kА (409202) | 3055.7225 | шт | 2021г.
409768 | Выключатель автоматический двухполюсный 16А C DX3 25кА (409768) | 3729.6513 | шт | 2021г.
407264 | Выключатель автоматический однополюсный 20А C DX3-E 6кА (407264) | 288.2619 | шт | 2021г.
407274 | Выключатель автоматический двухполюсный 6А C DX3-E 6кА (407274) | 824.1331 | шт | 2021г.
408023 | Выключатель автоматический двухполюсный 1А D DX3 6kA/10kA (408023) | 3018.635 | шт | 2021г.
409771 | Выключатель автоматический двухполюсный 32А C DX3 25кА (409771) | 4711.1331 | шт | 2021г.
409197 | Выключатель автоматический двухполюсный 3А C DX3 10kА/16kА (409197) | 3668.155 | шт | 2021г.
407973 | Выключатель автоматический однополюсный 25А D DX3 6kA/10kA (407973) | 1079.7206 | шт | 2021г.
407666 | Выключатель автоматический однополюсный 6А C DX3 6кА/10кА (407666) | 443.6269 | шт | 2021г.
407674 | Выключатель автоматический однополюсный 40А С DX3 6kA/10kA (407674) | 454.1781 | шт | 2021г.
407510 | Выключатель автоматический двухполюсный 20А B DX3 6kA/10kA (407510) | 1097.9481 | шт | 2021г.
407863 | Выключатель автоматический трехполюсный 40А C DX3 6кА/10кА (407863) | 1601.7056 | шт | 2021г.
407514 | Выключатель автоматический двухполюсный 50А B DX3 6kA/10kA (407514) | 1561.6137 | шт | 2021г.
409753 | Выключатель автоматический однополюсный 6А C DX3 25кА (409753) | 2021.8581 | шт | 2021г.
409109 | Выключатель автоматический однополюсный 3А C DX3 10kА/16kА (409109) | 1434.5675 | шт | 2021г.
407670 | Выключатель автоматический однополюсный 16А C DX3 6кА/10кА (407670) | 317.6012 | шт | 2021г.
408870 | Выключатель автоматический однополюсный 10А B DX3 10kА/16kА (408870) | 1433.6475 | шт | 2021г.
408034 | Выключатель автоматический двухполюсный 32А D DX3 6kA/10kA (408034) | 2701.0194 | шт | 2021г.
409765 | Выключатель автоматический двухполюсный 2А C DX3 25кА (409765) | 4514.8281 | шт | 2021г.
409199 | Выключатель автоматический двухполюсный 6А C DX3 10kА/16kА (409199) | 3668.155 | шт | 2021г.
407436 | Выключатель автоматический однополюсный 40А B DX3 6kA/10kA (407436) | 532.2775 | шт | 2021г.
408940 | Выключатель автоматический двухполюсный 10А B DX3 10kА/16kА (408940) | 3526.8487 | шт | 2021г.
407430 | Выключатель автоматический однополюсный 10А B DX3 6кА/10кА (407430) | 406.7981 | шт | 2021г.
407793 | Выключатель автоматический двухполюсный 2А C DX36кА/10кА (407793) | 2243.1756 | шт | 2021г.
408029 | Выключатель автоматический двухполюсный 10А D DX3 6kA/10kA (408029) | 2151.0606 | шт | 2021г.
407675 | Выключатель автоматический однополюсный 50А С DX3 6kA/10kA (407675) | 667.0575 | шт | 2021г.
407801 | Выключатель автоматический двухполюсный 20А С DX3 6kA/10kA (407801) | 1185.7938 | шт | 2021г.
407513 | Выключатель автоматический двухполюсный 40А B DX3 6kA/10kA (407513) | 1238.6075 | шт | 2021г.
407512 | Выключатель автоматический двухполюсный 32А B DX3 6kA/10kA (407512) | 1189.6031 | шт | 2021г.
409760 | Выключатель автоматический однополюсный 50А C DX3 25кА (409760) | 3533.3606 | шт | 2021г.
409205 | Выключатель автоматический двухполюсный 32А C DX3 10kА/16kА (409205) | 3823.3619 | шт | 2021г.
408865 | Выключатель автоматический однополюсный 1А B DX3 10kА/16kА (408865) | 1717.2375 | шт | 2021г.
407278 | Выключатель автоматический двухполюсный 20А C DX3-E 6кА (407278) | 695.5344 | шт | 2021г.
408936 | Выключатель автоматический двухполюсный 2А B DX3 10kА/16kА (408936) | 5017.0619 | шт | 2021г.
409757 | Выключатель автоматический однополюсный 25А C DX3 25кА (409757) | 2021.8581 | шт | 2021г.
407969 | Выключатель автоматический однополюсный 10А D DX3 6kA/10kA (407969) | 935.7694 | шт | 2021г.
409772 | Выключатель автоматический двухполюсный 40А C DX3 25кА (409772) | 5300.0194 | шт | 2021г.
407802 | Выключатель автоматический двухполюсный 25А С DX3 6kA/10kA (407802) | 1185.7938 | шт | 2021г.
407804 | Выключатель автоматический двухполюсный 40А С DX3 6kA/10kA (407804) | 1283.2131 | шт | 2021г.
407972 | Выключатель автоматический однополюсный 20А D DX3 6kA/10kA (407972) | 1079.7206 | шт | 2021г.
409116 | Выключатель автоматический однополюсный 25А C DX3 10kА/16kА (409116) | 1434.5675 | шт | 2021г.
407295 | Выключатель автоматический трехполюсный 40А C DX3-E 6кА (407295) | 1312.955 | шт | 2021г.
407515 | Выключатель автоматический двухполюсный 63А B DX3 6kA/10kA (407515) | 1667.7875 | шт | 2021г.
407676 | Выключатель автоматический однополюсный 63А С DX3 6kA/10kA (407676) | 710.3406 | шт | 2021г.
407432 | Выключатель автоматический однополюсный 16А B DX3 6кА/10кА (407432) | 406.7981 | шт | 2021г.
407511 | Выключатель автоматический двухполюсный 25А B DX3 6kA/10kA (407511) | 1142.41 | шт | 2021г.
407282 | Выключатель автоматический двухполюсный 50А C DX3-E 6кА (407282) | 1315.6862 | шт | 2021г.
407438 | Выключатель автоматический однополюсный 63А B DX3 6kA/10kA (407438) | 704.0731 | шт | 2021г.
409759 | Выключатель автоматический однополюсный 40А C DX3 25кА (409759) | 4711.1331 | шт | 2021г.
409208 | Выключатель автоматический двухполюсный 63А C DX3 10kА/16kА (409208) | 5194.1763 | шт | 2021г.
409200 | Выключатель автоматический двухполюсный 10А C DX3 10kА/16kА (409200) | 3055.7225 | шт | 2021г.
407292 | Выключатель автоматический трехполюсный 20А C DX3-E 6кА (407292) | 971.3044 | шт | 2021г.
407503 | Выключатель автоматический двухполюсный 2А B DX3 6kA/10kA (407503) | 2922.1356 | шт | 2021г.
417321 | Выключатель автоматический для защиты электродвигателей MPX3 32H 0.25A 100kA (417321) | 2516.2862 | шт | 2021г.
417351 | Выключатель автоматический для защиты электродвигателей MPX3 32MA 13A 100kA (417351) | 3196.3388 | шт | 2021г.
417345 | Выключатель автоматический для защиты электродвигателей MPX3 32MA 1.6A 100kA (417345) | 2779.4206 | шт | 2021г.
417315 | Автомат защиты двигателя Mpx3 T32s 32a 15ka (417315) | 3168.6525 | шт | 2021г.
417344 | Выключатель автоматический для защиты электродвигателей MPX3 32MA 1A 100kA (417344) | 2779.4206 | шт | 2021г.
417433 | Расцепитель минимального напряжения MPX3 ~400В +2НО (417433) | 1389.7031 | шт | 2021г.
417328 | Автомат защиты двигателя Mpx3 T32h 6a 100ka (417328) | 2516.2862 | шт | 2021г.
417302 | MPX3 Автомат защиты двигателя T32s0 4А 100кА (417302) | 2031.6619 | шт | 2021г.
417423 | Расцепитель минимального напряжения MPX3 ~400В (417423) | 1158.0931 | шт | 2021г.
417372 | Выключатель автоматический для защиты электродвигателей MPX3 100H 26A 100kA (417372) | 15440.9062 | шт | 2021г.
417465 | Рукоятка выносная поворотная MPX3 100H (417465) | 1640.8056 | шт | 2021г.
417350 | Выключатель автоматический для защиты электродвигателей MPX3 32MA 10A 100kA (417350) | 3196.3388 | шт | 2021г.
417309 | Автомат защиты двигателя Mpx3 T32s 8a 100ka (417309) | 2050.3063 | шт | 2021г.
417330 | Автомат защиты двигателя Mpx3 T32h 10a 100ka (417330) | 2795.88 | шт | 2021г.
417303 | MPX3 Автомат защиты двигателя T32s0 63А 100кА (417303) | 2031.6619 | шт | 2021г.
417370 | Выключатель автоматический для защиты электродвигателей MPX3 100H 17A 100kA (417370) | 12119.4044 | шт | 2021г.
417311 | Выключатель автоматический защиты двигателей MPX3 T32S 13A 50kA (417311) | 2143.4994 | шт | 2021г.
417327 | Автомат защиты двигателя Mpx3 T32h 4a 100ka (417327) | 2516.2862 | шт | 2021г.
417420 | Расцепитель минимального напряжения MPX3 ~24В (417420) | 1158.0931 | шт | 2021г.
417349 | Выключатель автоматический для защиты электродвигателей MPX3 32MA 8A 100kA (417349) | 2779.4206 | шт | 2021г.
417314 | Автомат защиты двигателя Mpx3 T32s 26a 15ka (417314) | 2889.0587 | шт | 2021г.
417305 | MPX3 Автомат защиты двигателя T32s1 6А 100кА (417305) | 2031.6619 | шт | 2021г.
417312 | Автомат защиты двигателя Mpx3 T32s 17a 20ka (417312) | 2143.4994 | шт | 2021г.
417304 | Автомат защиты двигателя Mpx3 T32s 1a 100ka (417304) | 2031.6619 | шт | 2021г.
417431 | Расцепитель минимального напряжения MPX3 ~110В +2НО (417431) | 1389.7031 | шт | 2021г.
417340 | Выключатель автоматический для защиты электродвигателей MPX3 32MA 0.16A 100kA (417340) | 2779.4206 | шт | 2021г.
417342 | Выключатель автоматический для защиты электродвигателей MPX3 32MA 0.4A 100kA (417342) | 2779.4206 | шт | 2021г.
417329 | Автомат защиты двигателя Mpx3 T32h 8a 100ka (417329) | 2516.2862 | шт | 2021г.
417323 | MPX3 Автомат защиты двигателя T32h0 63А 100кА (417323) | 2516.2862 | шт | 2021г.
417346 | Выключатель автоматический для защиты электродвигателей MPX3 32MA 2.5A 100kA (417346) | 2779.4206 | шт | 2021г.
417326 | MPX3 Автомат защиты двигателя T32h2 5А 100кА (417326) | 2516.2862 | шт | 2021г.
417355 | Выключатель автоматический для защиты электродвигателей MPX3 32MA 32A 50kA (417355) | 3474.2794 | шт | 2021г.
417320 | Выключатель автоматический для защиты электродвигателей MPX3 32H 0.16A 100kA (417320) | 2516.2862 | шт | 2021г.
417307 | Автомат защиты двигателя Mpx3 T32s 4a 100ka (417307) | 2031.6619 | шт | 2021г.
417371 | Выключатель автоматический для защиты электродвигателей MPX3 100H 22A 100kA (417371) | 13700.2087 | шт | 2021г.
417411 | Расцепитель независимый MPX3 боковой монтаж ~110В (417411) | 1158.0931 | шт | 2021г.
417325 | MPX3 Автомат защиты двигателя T32h1 6А 100кА (417325) | 2516.2862 | шт | 2021г.
417308 | Автомат защиты двигателя Mpx3 T32s 6a 100ka (417308) | 2031.6619 | шт | 2021г.
417479 | Крышка опломбируемая для защиты MPX3 (417479) | 69.4887 | шт | 2021г.
417347 | Выключатель автоматический для защиты электродвигателей MPX3 32MA 4A 100kA (417347) | 2779.4206 | шт | 2021г.
417343 | Выключатель автоматический для защиты электродвигателей MPX3 32MA 0.63A 100kA (417343) | 2779.4206 | шт | 2021г.
417324 | Автомат защиты двигателя Mpx3 T32h 1a 100ka (417324) | 2516.2862 | шт | 2021г.
417363 | Выключатель автоматический для защиты электродвигателей MPX3 63H 22A 50kA (417363) | 7527.5838 | шт | 2021г.
417306 | MPX3 Автомат защиты двигателя T32s2 5А 100кА (417306) | 2031.6619 | шт | 2021г.
417341 | Выключатель автоматический для защиты электродвигателей MPX3 32MA 0.25A 100kA (417341) | 2779.4206 | шт | 2021г.
417313 | Автомат защиты двигателя Mpx3 T32s 22a 15ka (417313) | 2795.88 | шт | 2021г.
417310 | Выключатель автоматический защиты двигателей MPX3 T32S 10A 50kA (417310) | 2050.3063 | шт | 2021г.
417480 | Кожух с красной поворотной рукояткой для MPX3 32H и 32МА (417480) | 1042.2738 | шт | 2021г.
417353 | Выключатель автоматический для защиты электродвигателей MPX3 32MA 22A 50kA (417353) | 3474.2794 | шт | 2021г.
417378 | Выключатель автоматический для защиты электродвигателей MPX3 100H 90A 50kA (417378) | 17035.9706 | шт | 2021г.
417421 | Расцепитель минимального напряжения MPX3 ~110В (417421) | 1158.0931 | шт | 2021г.
417413 | Расцепитель независимый MPX3 боковой монтаж ~400В (417413) | 1158.0931 | шт | 2021г.
417348 | Выключатель автоматический для защиты электродвигателей MPX3 32MA 6A 100kA (417348) | 2779.4206 | шт | 2021г.
37553 | Viking 3 Заглушка 2 яруса (37553) (037553) | 84.6975 | шт | 2021г.
39565 | Viking Маркировка 6мм цифры 1-11 (039565) | 3.22 | шт | 2021г.
39531 | Viking Маркировка 8мм цифры 101-201 (039531) | 3.22 | шт | 2021г.
39566 | Viking Маркировка 6мм цифры 11-21 (039566) | 3.22 | шт | 2021г.
39506 | Viking Маркировка 5мм 11-20 горизонтальная (039506) | 3.3781 | шт | 2021г.
39529 | Viking Маркировка 8мм цифры 1-51 (039529) | 3.22 | шт | 2021г.
39524 | Viking Маркировка 6мм цифры 401-501 (039524) | 3.22 | шт | 2021г.
39523 | Маркировка шаг 6мм цифры 301-400 для клемм Viking (039523) | 3.22 | шт | 2021г.
38587 | Лента нейлоновая белая 12мм (38587) (038587) | 3905.7162 | шт | 2021г.
39568 | Viking Маркировка 6мм цифры 31-41 (039568) | 3.22 | шт | 2021г.
39522 | Маркировка шаг 6мм цифры 201-300 для клемм Viking (039522) | 3.22 | шт | 2021г.
37562 | Перегородка 2 входа/2 выхода (037562) | 127.2763 | шт | 2021г.
37590 | Перегородка изолирующая для клеммника шаг 6 мм (037590) | 50.9881 | шт | 2021г.
37535 | Соединитель экранный шаг 5/6/8/10 (037535) | 389.0019 | шт | 2021г.
39527 | Пластина маркировочная символы 21-30 (039527) | 2.4725 | шт | 2021г.
39567 | Viking Маркировка 6мм цифры 21-31 (039567) | 3.22 | шт | 2021г.
38591 | Лента Винил 19Mm Красн (38591) (038591) | 6519.2781 | шт | 2021г.
38588 | Лента нейлоновая белая 19мм (38588) (038588) | 4435.6938 | шт | 2021г.
39571 | Viking Маркировка 6мм цифры 101-201 (039571) | 3.22 | шт | 2021г.
39530 | Маркировка шаг 8мм цифры 1-100 для клемм Viking (039530) | 3.22 | шт | 2021г.
34207 | Клемма 16мм2 голубой Nybloc (034207) | 461.7394 | шт | 2021г.
37183 | Viking 3 Клемма 2.5х6 с разъединителем (37183) (037183) | 363.8456 | шт | 2021г.
37260 | Viking 3 Клемма 4х5 пружин (037260) | 55.2 | шт | 2021г.
37261 | Viking 3 Клемма 4х6 пружин (37261) (037261) | 66.0244 | шт | 2021г.
37243 | Viking 3 Клемма 4х6 1 вход/2 выхода (37243) (037243) | 97.5919 | шт | 2021г.
37269 | Viking 3 Клемма 4х6 2 входа/2 выхода (37269) (037269) | 143.5488 | шт | 2021г.
37201 | Клемма 4х6 для нейтрали Viking3 (37201) (037201) | 73.6144 | шт | 2021г.
37271 | Viking 3 Клемма 4х6 пружин с заземлением (37271) (037271) | 224.9544 | шт | 2021г.
37167 | Viking 3 Клемма 2.5х5 2 яруса (37167) (037167) | 149.0112 | шт | 2021г.
37121 | Клемма 4х6 для неотключения цепи Viking3 (37121) (037121) | 93.5956 | шт | 2021г.
39051 | Viking Клеммник стандартный 2.5x5 (039051) | 194.8244 | шт | 2021г.
34253 | Suprem Клеммник проходной 6мм2 черный (034253) | 1377.24 | шт | 2021г.
404907 | Клемма питания гребенки 10мм.кв (404907) | 272.9094 | шт | 2021г.
404904 | Клемма питания гребенки вилочного типа (404904) | 452.3381 | шт | 2021г.
30797 | Модуль осветительный белый Вкл/Выкл (030797) | 65792.9375 | шт | 2021г.
30798 | Модуль осветительный алюминий регулируемая яркость (030798) | 71555.7025 | шт | 2021г.
30799 | Модуль осветительный алюминий с датчиком (030799) | 100446.29 | шт | 2021г.
30796 | Модуль осветительный белый с датчиком (030796) | 96527.6362 | шт | 2021г.
30795 | Модуль осветительный белый регулируемая яркость (030795) | 67752.2787 | шт | 2021г.
412518 | Контактор 24V 4НО 40А с ручкой управления CX3 (412518) | 5362.8094 | шт | 2021г.
412553 | Контактор 230V 4НО 40А с ручкой управления CX3 (412553) | 4336.8656 | шт | 2021г.
412562 | Контактор 230V 4НО 40А бесшумный с ручкой управления CX3 (412562) | 4893.9544 | шт | 2021г.
412545 | Контактор 230V 2НО 40А с ручкой управления CX3 (412545) | 3330.9462 | шт | 2021г.
412515 | Контактор 24V 2НО 40А с ручкой управления CX3 (412515) | 3830.5781 | шт | 2021г.
412560 | Контактор 230V 2НО 63А бесшумный с ручкой управления CX3 (412560) | 4996.405 | шт | 2021г.
412548 | Контактор 230V 2НЗ 63А с ручкой управления CX3 (412548) | 2081.8306 | шт | 2021г.
412524 | Контактор 230V 2НЗ 25А CX3 (412524) | 2290.0381 | шт | 2021г.
412502 | Контактор бытовой 230V 3Н0 25А CX3 (412502) | 3510.5044 | шт | 2021г.
412503 | Контактор 24V 1НО+1НЗ 16А CX3 (412503) | 2438.4169 | шт | 2021г.
412549 | Контактор 230V 3НО 40А с ручкой управления CX3 (412549) | 3717.3175 | шт | 2021г.
412563 | Контактор 230V 4НО 63А бесшумный с ручкой управления CX3 (412563) | 6994.9469 | шт | 2021г.
412517 | Контактор 24V 4НО 25А с ручкой управления CX3 (412517) | 3351.7756 | шт | 2021г.
412527 | Контактор 230V 2НО 63А CX3 (412527) | 4996.405 | шт | 2021г.
412556 | Контактор 230V 4НО 63А с ручкой управления CX3 (412556) | 6994.9469 | шт | 2021г.
412509 | Контактор 24V 2НО+2НЗ 25А CX3 (412509) | 3351.7756 | шт | 2021г.
412521 | Контактор 230V 1НО+1НЗ 16А CX3 (412521) | 1971.9194 | шт | 2021г.
412514 | Контактор 24V 2НО 25А с ручкой управления CX3 (412514) | 2394.1275 | шт | 2021г.
412541 | Контактор 230V 4НО 63А CX3 (412541) | 6994.9469 | шт | 2021г.
412510 | Контактор 24V 4НО 25А CX3 (412510) | 3351.7756 | шт | 2021г.
412557 | Контактор 230V 4НЗ 63А с ручкой управления CX3 (412557) | 6994.9469 | шт | 2021г.
412533 | Контактор 230V 2НО+2НЗ 25А CX3 (412533) | 2081.8306 | шт | 2021г.
412519 | Контактор 24V 4НО 63А с ручкой управления CX3 (412519) | 6994.9469 | шт | 2021г.
412551 | Контактор 230V 4НО 25А с ручкой управления CX3 (412551) | 4663.2931 | шт | 2021г.
412536 | Контактор 230V 4НЗ 25А CX3 (412536) | 3330.9462 | шт | 2021г.
412550 | Контактор 230V 3НО 63А с ручкой управления CX3 (412550) | 4226.7388 | шт | 2021г.
80188 | Batibox Коробка 2 модуля для встраиваемых блоков IP44 (080188) | 246.7038 | шт | 2021г.
81988 | Коробка в бетон для встроенных блоков IP44 (081988) | 760.9406 | шт | 2021г.
416668 | RTX40 Реле тепловое 4-6А габарит 2/3 (416668) | 2741.9594 | шт | 2021г.
416675 | RTX40 Реле тепловое 18-25А габарит 2/3 (416675) | 3290.3369 | шт | 2021г.
416674 | RTX40 Реле тепловое 16-22А габарит 2/3 (416674) | 3016.1481 | шт | 2021г.
416667 | RTX40 Реле тепловое 2.5-4.0А габарит 2/3 (416667) | 2741.9594 | шт | 2021г.
417093 | RTX Реле тепловое 12-16А мини (417093) | 3317.7644 | шт | 2021г.
416672 | RTX40 Реле тепловое 9-13А габарит 2/3 (416672) | 3016.1481 | шт | 2021г.
416677 | RTX40 Реле тепловое 28-40А габарит 2/3 (416677) | 3290.3369 | шт | 2021г.
416670 | RTX40 Реле тепловое 6-9А габарит 2/3 (416670) | 2741.9594 | шт | 2021г.
416671 | RTX40 Реле тепловое 7-10А габарит 2/3 (416671) | 2741.9594 | шт | 2021г.
416665 | RTX40 Реле тепловое 1.0-1.6А габарит 2/3 (416665) | 2741.9594 | шт | 2021г.
416666 | RTX40 Реле тепловое 1.6-2.5А габарит 2/3 (416666) | 2741.9594 | шт | 2021г.
416664 | RTX40 Реле тепловое 0.63-1.0А габарит 2/3 (416664) | 2741.9594 | шт | 2021г.
416669 | RTX40 Реле тепловое 5-8А габарит 2/3 (416669) | 2741.9594 | шт | 2021г.
9813016 | Витая пара категория 6 - U/UTP - 4 пары - PVC - 305 м (032755) | 46.7331 | м | 2021г.
9721339 | Витая пара категория 5е - U/UTP - 4 пары - PVC - 305 м (32751) (032751) | 33.3212 | м | 2021г.
6669649 | Витая пара категория 6 - U/UTP - 4 пары -LSZH - 305 м (032754) | 51.5775 | м | 2021г.
7834136 | Витая пара категория 5е - F/UTP - 4 пары - LSZH - 500 м (032850) | 73.2981 | м | 2021г.
37936 | Трубочка маркировочная 0.25-1.5мм 18мм(7м) Memocab 1000шт (037936) | 3.1338 | шт | 2021г.
37927 | Трубочка маркировочная 0.5-1.5мм 12мм(4м) Memocab 1000шт (037927) | 2.76 | шт | 2021г.
37840 | Маркер Memocab O (037840) | 4.5281 | шт | 2021г.
37992 | Захват маркеров 15мм (037992) | 481.7206 | шт | 2021г.
37710 | Набор маркеров на клейкой основе (037710) | 15.6256 | шт | 2021г.
38415 | Маркировка буква (F) черный/желтый Duplix (600шт) (038415) | 3.6081 | шт | 2021г.
38431 | Duplix Буквы маркировочные (V) черное/желтое (600шт) (038431) | 3.6081 | шт | 2021г.
37930 | Трубочка маркировочная 0.25-1.5мм 15мм(6м) Memocab 1000шт (037930) | 2.9469 | шт | 2021г.
67684 | Celiane Лампа светодиодная 230В (67684) (067684) | 295.7081 | шт | 2021г.
310156 | Источник бесперебойного питания KEOR LP 2000ВА (время автономной работы 5 мин) (310156) | 41436.5987 | шт | 2021г.
310046 | Источник бесперебойного питания KEOR LINE RT 1500ВА (время автономной работы 8 мин) (310046) | 46675.5244 | шт | 2021г.
310039 | Источник бесперебойного питания ИБП 800ВА Keor Multiplug (310039) | 7738.7669 | шт | 2021г.
310158 | Источник бесперебойного питания KEOR LP 3000ВА (время автономной работы 5 мин) (310158) | 49606.9606 | шт | 2021г.
310047 | Источник бесперебойного питания KEOR LINE RT 2200ВА (время автономной работы 8 мин) (310047) | 62466.3612 | шт | 2021г.
310038 | Источник бесперебойного питания ИБП 600ВА Keor Multiplug (310038) | 5745.8313 | шт | 2021г.
310045 | Источник бесперебойного питания KEOR LINE RT 1000ВА (время автономной работы 10 мин) (310045) | 37823.6581 | шт | 2021г.
310154 | Источник бесперебойного питания KEOR LP 1000ВА (время автономной работы 5 мин) (310154) | 25095.8606 | шт | 2021г.
638081 | Кабель-канал 100x50мм (638081) | 341.8088 | м | 2021г.
406544 | Выключатель-разъединитель 4п 63А 4 модуля с дистанционным управлением (406544) | 4758.7144 | шт | 2021г.
754763 | Valena LIFE MyHome Play Zigbee Лицевая панель для радиоуправляющего устройства 1-канального ON-OFF Алюминий (754763) | 383.2806 | шт | 2021г.
752198 | Valena LIFE MyHome Индикатор Не беспокоить/Убрать номер с бесконтактным считывателем ключей-карт (752198) | 13093.1381 | шт | 2021г.
753540 | Valena LIFE Розетка информационная RJ45 категория 5е UTP с лицевой панелью слоновая кость (753540) | 665.045 | шт | 2021г.
754820 | Valena LIFE Лицевая панель для розеток TV-SAT Белая (754820) | 63.595 | шт | 2021г.
752324 | Valena LIFE Выключатель кнопочный 6А 250В со шнуром с лицевой панелью безвинтовые зажимы алюминий (752324) | 826.6056 | шт | 2021г.
752526 | Valena LIFE Переключатель 10АХ 250В с подсветкой с лицевой панелью безвинтовые зажимы слоновая кость (752526) | 616.9319 | шт | 2021г.
754730 | Valena LIFE Лицевая панель для вывода кабеля Белая (754730) | 42.3919 | шт | 2021г.
754011 | Valena LIFE Рамка 1 пост с держателем для маркировки белая (754011) | 113.0881 | шт | 2021г.
755160 | Valena LIFE/ALLURE Лицевая панель для выключателя электронного с ключом-картой Белая (755160) | 225.0981 | шт | 2021г.
754212 | Valena LIFE Коробка наружная 2 поста алюминий (754212) | 1566.07 | шт | 2021г.
755242 | Valena LIFE MyHome Лицевая панель для механизмов BUS/SCS С символом GEN 2 модуля Алюминий (755242) | 593.4144 | шт | 2021г.
754712 | Valena LIFE Лицевая панель для переключателя со встроенным датчиком движения Алюминий (754712) | 370.9037 | шт | 2021г.
754085 | Valena LIFE Рамка 5 постов лайм универсальная (754085) | 1017.7356 | шт | 2021г.
752608 | Valena LIFE Переключатель двухклавишный 10А 250В с лицевой панелью Безвинтовые зажимы Алюминий (752608) | 614.6463 | шт | 2021г.
754071 | Valena LIFE Рамка 1 пост терракот универсальная (754071) | 113.0881 | шт | 2021г.
754084 | Valena LIFE Рамка 4 поста лайм универсальная (754084) | 588.0237 | шт | 2021г.
755002 | Valena LIFE Лицевая панель для выключателей одноклавишных Алюминий (755002) | 105.9869 | шт | 2021г.
754165 | Valena LIFE Рамка 5 постов медь универсальная (754165) | 2544.3463 | шт | 2021г.
754728 | Valena LIFE MyHome Play Zigbee Лицевая панель для радиоприемного выключателя/для приводов жалюзи/рольставень слоновая кость (754728) | 377.4731 | шт | 2021г.
754074 | Valena LIFE Рамка 4 поста терракот универсальная (754074) | 588.0237 | шт | 2021г.
753139 | Valena LIFE Розетка телефонная RJ11 двойная с лицевой панелью белая (753139) | 715.1419 | шт | 2021г.
755100 | Valena LIFE Лицевая панель для выключателя одноклавишного с подсветкой/индикацией Белая (755100) | 55.1137 | шт | 2021г.
755060 | Valena LIFE MyHome Лицевая панель для механизмов BUS/SCS Без маркировки 2 модуля Белая (755060) | 403.9088 | шт | 2021г.
754922 | Valena LIFE MyHome Лицевая панель для датчика присутствия Алюминий (754922) | 463.0475 | шт | 2021г.
755585 | Valena LIFE MyHome Лицевая панель для механизмов BUS/SCS С символом On-Off 1 модуль Установка слева Белая (755585) | 589.5619 | шт | 2021г.
753642 | Valena LIFE Розетка информационная RJ45 категория 6 UTP с лицевой панелью алюминий (753642) | 1124.7863 | шт | 2021г.
752125 | Valena LIFE Выключатель с ключом 2 положения 10А 230В с лицевой панелью белый (752125) | 2958.9931 | шт | 2021г.
753458 | Valena LIFE Розетка TV-SAT двухкабельная С лицевой панелью Белая (753458) | 1175.3144 | шт | 2021г.
755121 | Valena LIFE Лицевая панель для выключателя двухполюсного Слоновая кость (755121) | 42.3919 | шт | 2021г.
754852 | Valena LIFE Лицевая панель розетки 2К+З с линзой для подсветки/индикации Алюминий (754852) | 264.9312 | шт | 2021г.
752430 | Valena LIFE Выключатель кнопочный управления для жалюзи и рольставней 6А 250В С лицевой панелью Безвинтовые зажимы Белый (752430) | 953.7669 | шт | 2021г.
755381 | Valena LIFE Лицевая панель для информационных розеток Rutenbeck двойная Слоновая кость (755381) | 127.1612 | шт | 2021г.
754241 | Valena LIFE Рамка 1 пост для двойных розеток алюминий (754241) | 305.325 | шт | 2021г.
755451 | Valena LIFE Лицевая панель для аудио-входа Слоновая кость (755451) | 127.1612 | шт | 2021г.
755380 | Valena LIFE Лицевая панель для информационных розеток Rutenbeck двойная Белая (755380) | 127.1612 | шт | 2021г.
754004 | Valena LIFE Рамка 4 поста белая универсальная (754004) | 294.0119 | шт | 2021г.
752403 | Valena LIFE Выключатель трехклавишный 10АХ 250В с лицевой панелью Винтовые зажимы Белый (752403) | 953.7669 | шт | 2021г.
753329 | Valena LIFE Розетка силовая 2К+З 16А 250В со шторками безвинтовые зажимы с лицевой панелью зеленая (753329) | 399.6537 | шт | 2021г.
752609 | Valena LIFE Переключатель двухклавишный 10АХ 250В с подсветкой С лицевой панелью Алюминий (752609) | 1352.515 | шт | 2021г.
755110 | Valena LIFE Лицевая панель для кнопочного выключателя с держателем маркировки с подсветкой прозрачная с 3 вставками (755110) | 381.5269 | шт | 2021г.
753230 | Valena LIFE Розетка оптическая для подключения оптоволоконных кабелей SC/APC с лицевой панелью слоновая кость (753230) | 3325.225 | шт | 2021г.
752151 | Valena LIFE IP44 Выключатель 10АХ 250В с лицевой панелью Безвинтовые зажимы Белый (752151) | 275.54 | шт | 2021г.
754932 | Valena LIFE MyHome Лицевая панель двойная для механизмов BUS/SCS С символами Не беспокоить и Убрать номер 2 модуля Алюминий (754932) | 530.9837 | шт | 2021г.
754832 | Valena LIFE Лицевая панель розетки TV-RJ45 Алюминий (754832) | 158.9587 | шт | 2021г.
752116 | Valena LIFE Выключатель кнопочный 6А 250В безвинтовые зажимы с лицевой панелью символ Звонок с подсветкой белый (752116) | 676.2575 | шт | 2021г.
754840 | Valena LIFE Лицевая панель розетки 2К+З c крышкой Белая (754840) | 127.1612 | шт | 2021г.
755182 | Valena LIFE Заглушка с суппортом С лицевой панелью Алюминий (755182) | 635.8494 | шт | 2021г.
754834 | Valena LIFE MyHome Play Zigbee Лицевая панель для радиоуправляющего устройства управления жалюзи/рольставень Алюминий (754834) | 580.175 | шт | 2021г.
752265 | Valena LIFE Переключатель со встроенным датчиком движения 160° С лицевой панелью Безвинтовые зажимы Слоновая кость (752265) | 4769.1362 | шт | 2021г.
752204 | Valena LIFE Выключатель 10АХ 250В с индикацией с лицевой панелью безвинтовые зажимы слоновая кость (752204) | 300.5956 | шт | 2021г.
755212 | Valena LIFE Лицевая панель для выключателя с выдержкой времени 2-канального Алюминий (755212) | 264.9312 | шт | 2021г.
753462 | Valena LIFE Розетка оконечная TV-SAT 10дБ 5-862МГц/950-2400 МГц с лицевой панелью белая (753462) | 1101.8725 | шт | 2021г.
754779 | Valena LIFE MyHome Play Zigbee Лицевая панель для радиоуправляющего устройства 2-канального ON-OFF Слоновая кость (754779) | 339.0056 | шт | 2021г.
753560 | Valena LIFE Розетка ТВ оконечная 10дБ 0-862 МГц С лицевой панелью Слоновая кость (753560) | 734.5769 | шт | 2021г.
754830 | Valena LIFE Лицевая панель розетки TV-RJ45 Белая (754830) | 63.595 | шт | 2021г.
755271 | Valena LIFE Лицевая панель для переключателя промежуточного с подсветкой/индикацией Слоновая кость (755271) | 381.5269 | шт | 2021г.
752460 | Valena LIFE Светорегулятор с поворотной ручкой универсальный 300Вт без нейтрали С лицевой панелью Белый (752460) | 2910.3194 | шт | 2021г.
753612 | Valena LIFE Зарядное устройство с двумя USB-разьемами 240В/5В 1500мА С лицевой панелью Алюминий (753612) | 2264.7094 | шт | 2021г.
755080 | Valena LIFE MyHome Лицевая панель для механизмов BUS/SCS С символом GEN-On-Off 2 модуля Белая (755080) | 452.1513 | шт | 2021г.
753129 | Valena LIFE Розетка силовая 2К+З 16А 250В со шторками безвинтовые зажимы с лицевой панелью красная (753129) | 307.4237 | шт | 2021г.
752529 | Valena LIFE Выключатель управления для жалюзи и рольставней 6АХ 250В С лицевой панелью Безвинтовые зажимы Слоновая кость (752529) | 953.7669 | шт | 2021г.
754171 | Valena LIFE Рамка 1 пост темное дерево универсальная (754171) | 282.6987 | шт | 2021г.
752626 | Valena LIFE Переключатель 10АХ 250В с подсветкой с лицевой панелью безвинтовые зажимы алюминий (752626) | 699.5738 | шт | 2021г.
755332 | Valena LIFE MyHome Лицевая панель для механизмов BUS/SCS Без маркировки 1 модуль Установка слева или справа Алюминий (755332) | 646.2137 | шт | 2021г.
755240 | Valena LIFE MyHome Лицевая панель для механизмов BUS/SCS С символом GEN 2 модуля Белая (755240) | 452.1513 | шт | 2021г.
752429 | Valena LIFE Выключатель управления для жалюзи и рольставней 6АХ 250В С лицевой панелью Безвинтовые зажимы Белый (752429) | 953.7669 | шт | 2021г.
752341 | Valena LIFE Датчик протечки воды С лицевой панелью Алюминий (752341) | 17515.8656 | шт | 2021г.
754941 | Valena LIFE MyHome Лицевая панель для механизмов BUS/SCS С символом Не беспокоить 2 модуля Слоновая кость (754941) | 516.3212 | шт | 2021г.
754783 | Valena LIFE MyHome Play Zigbee Лицевая панель для радиоуправляющего устройства 2-канального ON-OFF Алюминий (754783) | 565.0237 | шт | 2021г.
752509 | Valena LIFE Переключатель двухклавишный 10АХ 250В с подсветкой С лицевой панелью Слоновая кость (752509) | 1161.7731 | шт | 2021г.
755050 | Valena LIFE Лицевая панель для кнопочного выключателя символ Звонок c линзой для подсветки белая (755050) | 169.5531 | шт | 2021г.
755450 | Valena LIFE Лицевая панель для аудио-входа Белая (755450) | 127.1612 | шт | 2021г.
752382 | Valena LIFE MyHome Сценарный выключатель для 4 сценариев С лицевой панелью Алюминий (752382) | 7608.0406 | шт | 2021г.
754951 | Valena LIFE Лицевая панель для двойной силовой розетки 2х2К+З Слоновая кость (754951) | 84.7837 | шт | 2021г.
752134 | Valena LIFE Термостат для теплых полов с датчиком 16А 250В С лицевой панелью Винтовые зажимы Белый (752134) | 7330.6606 | шт | 2021г.
752316 | Valena LIFE Выключатель кнопочный 6А 250В безвинтовые зажимы с лицевой панелью символ Звонок с подсветкой алюминий (752316) | 930.5944 | шт | 2021г.
753662 | Valena LIFE Розетка оконечная TV-SAT 10дБ 5-862МГц/950-2400 МГц с лицевой панелью алюминий (753662) | 1197.2506 | шт | 2021г.
754114 | Valena LIFE Рамка 4 поста Ампир бежевый универсальная (754114) | 1470.0738 | шт | 2021г.
752144 | Valena LIFE Адаптер для механизмов Mosaic 2-модульных Белый (752144) | 307.3088 | шт | 2021г.
752448 | Valena LIFE Переключатель промежуточный 10АХ 250В с подсветкой с лицевой панелью винтовые зажимы белый (752448) | 824.7225 | шт | 2021г.
754151 | Valena LIFE Рамка 1 пост сталь универсальная (754151) | 282.6987 | шт | 2021г.
752236 | Valena LIFE Детектор газа (пропан/бутан) со звуковым сигналом с лицевой панелью слоновая кость (752236) | 13473.7594 | шт | 2021г.
754803 | Valena LIFE MyHome Play Zigbee Лицевая панель для 4-сценарного радиоуправляющего устройства Белая (754803) | 377.4731 | шт | 2021г.
754104 | Valena LIFE Рамка 4 поста Ампир белый универсальная (754104) | 1470.0738 | шт | 2021г.
753525 | Valena LIFE Розетка силовая 2К+З 16А 250В винтовые зажимы слоновая кость (753525) | 204.9587 | шт | 2021г.
753658 | Valena LIFE Розетка TV-SAT двухкабельная С лицевой панелью Алюминий (753658) | 1270.6925 | шт | 2021г.
754164 | Valena LIFE Рамка 4 поста медь универсальная (754164) | 1470.0738 | шт | 2021г.
755331 | Valena LIFE MyHome Лицевая панель для механизмов BUS/SCS Без маркировки 1 модуль Установка слева или справа Слоновая кость (755331) | 615.6525 | шт | 2021г.
753370 | Valena LIFE Розетка для аудио/видео устройств с разьемами HD15/гнездо Jack 3.5мм с лицевой панелью алюминий (753370) | 7551.1444 | шт | 2021г.
752607 | Valena LIFE Переключатель промежуточный 10АХ 250В С лицевой панелью Винтовые зажимы Алюминий (752607) | 498.0938 | шт | 2021г.
755312 | Valena LIFE MyHome Лицевая панель для механизмов BUS/SCS С символом Вверх-вниз 2 модуля Алюминий (755312) | 593.4144 | шт | 2021г.
754006 | Valena LIFE Рамка 5 модулей белая (754006) | 161.1438 | шт | 2021г.
755122 | Valena LIFE Лицевая панель для выключателя двухполюсного Алюминий (755122) | 105.9869 | шт | 2021г.
754911 | Valena LIFE Подставка для смартфона С лицевой панелью Слоновая кость (754911) | 1271.6988 | шт | 2021г.
755071 | Valena LIFE Лицевая панель для переключателя промежуточного Слоновая кость (755071) | 42.3919 | шт | 2021г.
755181 | Valena LIFE Заглушка с суппортом С лицевой панелью Слоновая кость (755181) | 254.3369 | шт | 2021г.
754153 | Valena LIFE Рамка 3 поста сталь универсальная (754153) | 833.98 | шт | 2021г.
753271 | Valena LIFE Розетка для аудио/видео устройств HDMI Тип А С лицевой панелью Слоновая кость (753271) | 3949.8187 | шт | 2021г.
755431 | Valena LIFE Лицевая панель для модуля Bluetooth Слоновая кость (755431) | 94.07 | шт | 2021г.
754021 | Valena LIFE IP Рамка 1 пост влагозащитная с крышкой белая (754021) | 380.6787 | шт | 2021г.
755020 | Valena LIFE Лицевая панель для двухклавишного выключателя Белая (755020) | 84.7837 | шт | 2021г.
752174 | Valena LIFE Указатель световой с датчиком движения 180° С лицевой панелью Винтовые зажимы Белый (752174) | 9538.2869 | шт | 2021г.
752146 | Valena LIFE Рамка для модульных устройств Mosaic 2x4x2 модуля Белая (752146) | 1487.3956 | шт | 2021г.
754012 | Valena LIFE Рамка 2 поста с держателем для маркировки белая горизонтальная (754012) | 214.8631 | шт | 2021г.
753460 | Valena LIFE Розетка ТВ оконечная 10дБ 0-862 МГц С лицевой панелью Белая (753460) | 734.5769 | шт | 2021г.
752611 | Valena LIFE Выключатель кнопочный 6А 250В с лицевой панелью Безвинтовые зажимы Алюминий (752611) | 296.7287 | шт | 2021г.
755402 | Valena LIFE MyHome Лицевая панель для механизмов BUS/SCS С символом Вверх-вниз 1 модуль Установка справа или слева Алюминий (755402) | 593.4144 | шт | 2021г.
754921 | Valena LIFE MyHome Лицевая панель для датчика присутствия Слоновая кость (754921) | 370.2425 | шт | 2021г.
755120 | Valena LIFE Лицевая панель для выключателя двухполюсного Белая (755120) | 41.5581 | шт | 2021г.
752312 | Valena LIFE Выключатель кнопочный 6А 250В c подсветкой с лицевой панелью безвинтовые зажимы алюминий (752312) | 644.4744 | шт | 2021г.
754174 | Valena LIFE Рамка 4 поста темное дерево универсальная (754174) | 1470.0738 | шт | 2021г.
755141 | Valena LIFE Лицевая панель для выключателя жалюзи и рольставней Слоновая кость (755141) | 124.6887 | шт | 2021г.
755460 | Valena LIFE Лицевая панель для модуля расширения тюнера FM Белая (755460) | 129.7919 | шт | 2021г.
752501 | Valena LIFE Выключатель 10АХ 250В с лицевой панелью Безвинтовые зажимы Слоновая кость (752501) | 211.945 | шт | 2021г.
752510 | Valena LIFE Выключатель 10АХ 250В с подсветкой С лицевой панелью Слоновая кость (752510) | 540.615 | шт | 2021г.
755595 | Valena LIFE MyHome Лицевая панель для механизмов BUS/SCS С символом Освещение-звук 1 модуль Установка справа Белая (755595) | 589.5619 | шт | 2021г.
752173 | Valena LIFE Датчик движения 180° 400Вт с нейтралью С лицевой панелью Белый (752173) | 6867.5556 | шт | 2021г.
755582 | Valena LIFE MyHome Лицевая панель для механизмов BUS/SCS С символом Светорегулятор 1 модуль Установка справа Алюминий (755582) | 696.7419 | шт | 2021г.
755211 | Valena LIFE Лицевая панель для выключателя с выдержкой времени 2-канального Слоновая кость (755211) | 105.9869 | шт | 2021г.
752232 | Valena LIFE Выключатель вентилятора 4-позиционный С лицевой панелью Винтовые зажимы Слоновая кость (752232) | 2932.27 | шт | 2021г.
754175 | Valena LIFE Рамка 5 постов темное дерево универсальная (754175) | 2544.3463 | шт | 2021г.
752158 | Valena LIFE IP44 Переключатель двухклавишный 10А 250В IP44 с лицевой панелью Безвинтовые зажимы Белый (752158) | 633.7363 | шт | 2021г.
752136 | Valena LIFE Детектор газа (пропан/бутан) со звуковым сигналом с лицевой панелью белый (752136) | 13473.7594 | шт | 2021г.
754154 | Valena LIFE Рамка 4 поста сталь универсальная (754154) | 1470.0738 | шт | 2021г.
753521 | Розетка Valena LIFE силовая 2К+З 16А 250В лицевая панель безвинтовые зажимы слоновая кость (753521) | 198.8063 | шт | 2021г.
754824 | Valena LIFE MyHome Play Zigbee Лицевая панель для радиоуправляющего устройства управления жалюзи/рольставень Белая (754824) | 377.4731 | шт | 2021г.
753672 | Valena LIFE Аудиорозетка с лицевой панелью пружинные зажимы алюминий (753672) | 863.4919 | шт | 2021г.
752605 | Valena LIFE Выключатель двухклавишный 10А 250В с лицевой панелью Безвинтовые зажимы Алюминий (752605) | 476.8906 | шт | 2021г.
755556 | Valena LIFE MyHome Лицевая панель для механизмов BUS/SCS С символом GEN-On-Off 1 модуль Установка справа Слоновая кость (755556) | 589.5619 | шт | 2021г.
752235 | Valena LIFE/ALLURE Термостат комнатный программируемый С лицевой панелью Слоновая кость (752235) | 16127.4562 | шт | 2021г.
752172 | Valena LIFE Датчик движения 180° 250Вт без нейтрали с ручным управлением с лицевой панелью белый (752172) | 10386.0812 | шт | 2021г.
753616 | Valena LIFE Розетка силовая 2К 16А 250В c лицевой панелью алюминий со шторками безвинтовые зажимы (753616) | 252.1375 | шт | 2021г.
752225 | Valena LIFE Выключатель с ключом 2 положения 10А 230В с лицевой панелью слоновая кость (752225) | 2958.9931 | шт | 2021г.
754182 | Valena LIFE Рамка 2 поста светлое дерево универсальная (754182) | 537.1363 | шт | 2021г.
752409 | Valena LIFE Переключатель двухклавишный 10АХ 250В с подсветкой С лицевой панелью Белый (752409) | 1161.7731 | шт | 2021г.
752336 | Valena LIFE Детектор газа (пропан/бутан) со звуковым сигналом с лицевой панелью алюминий (752336) | 17515.8656 | шт | 2021г.
753374 | Valena LIFE Аудиорозетка с 3-контактной вилкой XLR С лицевой панелью Алюминий (753374) | 7551.1444 | шт | 2021г.
752370 | Valena LIFE Датчик движения 180° 250Вт без нейтрали с лицевой панелью алюминий (752370) | 10174.1219 | шт | 2021г.
755411 | Valena LIFE Лицевая панель для одиночных телефонных/информационных розеток Слоновая кость (755411) | 63.595 | шт | 2021г.
753516 | Valena LIFE Розетка силовая 2К 16А 250В c лицевой панелью слоновая кость со шторками безвинтовые зажимы (753516) | 188.5569 | шт | 2021г.
754115 | Valena LIFE Рамка 5 постов Ампир бежевый универсальная (754115) | 2544.3463 | шт | 2021г.
752411 | Valena LIFE Выключатель кнопочный 6А 250В с лицевой панелью Безвинтовые зажимы Белый (752411) | 233.1481 | шт | 2021г.
754222 | Valena LIFE Рамка 2 поста для двойных розеток белая (754222) | 183.195 | шт | 2021г.
753339 | Valena LIFE Розетка телефонная RJ11 двойная с лицевой панелью алюминий (753339) | 810.52 | шт | 2021г.
753524 | Valena LIFE Розетка силовая 2К+З 16А 250В с лицевой панелью винтовые зажимы слоновая кость (753524) | 239.8038 | шт | 2021г.
753373 | Valena LIFE Аудиорозетка с 3-контактным гнездом XLR С лицевой панелью Алюминий (753373) | 7551.1444 | шт | 2021г.
754013 | Valena LIFE Рамка 3 поста с держателем для маркировки белая горизонтальная (754013) | 333.5863 | шт | 2021г.
752332 | Valena LIFE Выключатель вентилятора 4-позиционный С лицевой панелью Винтовые зажимы Алюминий (752332) | 3811.9481 | шт | 2021г.
752345 | Valena LIFE Рамка для модульных устройств Mosaic 4x2 модуля Алюминий (752345) | 976.465 | шт | 2021г.
753663 | Valena LIFE Розетка проходная TV-SAT 1.5дБ/14дБ 5-862МГц/950-2400 МГц с лицевой панелью алюминий (753663) | 1197.2506 | шт | 2021г.
752155 | Valena LIFE IP44 Выключатель двухклавишный 10А 250В IP44 с лицевой панелью Безвинтовые зажимы Белый (752155) | 454.6237 | шт | 2021г.
754950 | Valena LIFE Лицевая панель для двойной силовой розетки 2х2К+З Белая (754950) | 84.7837 | шт | 2021г.
754051 | Valena LIFE Рамка 1 пост с держателем для маркировки слоновая кость (754051) | 113.0881 | шт | 2021г.
755052 | Valena LIFE Лицевая панель для кнопочного выключателя символ Звонок c линзой для подсветки алюминий (755052) | 423.9044 | шт | 2021г.
753621 | Valena LIFE Розетка силовая 2К+З 16А 250В с лицевой панелью безвинтовые зажимы алюминий (753621) | 262.3869 | шт | 2021г.
754880 | Valena LIFE Лицевая панель для светорегулятора с поворотной ручкой Белая (754880) | 211.945 | шт | 2021г.
752241 | Valena LIFE Датчик протечки воды С лицевой панелью Слоновая кость (752241) | 13473.7594 | шт | 2021г.
754231 | Valena LIFE Рамка 1 пост для двойных розеток слоновая кость (754231) | 101.775 | шт | 2021г.
755200 | Valena LIFE Лицевая панель розетки 2К+З Белая (755200) | 42.3919 | шт | 2021г.
753442 | Valena LIFE Розетка информационная RJ45 категория 6 UTP с лицевой панелью белая (753442) | 1030.8169 | шт | 2021г.
754890 | Valena LIFE Лицевая панель для кнопочного светорегулятора Белая (754890) | 127.1612 | шт | 2021г.
752660 | Valena LIFE Светорегулятор с поворотной ручкой универсальный 300Вт без нейтрали С лицевой панелью Алюминий (752660) | 3228.2369 | шт | 2021г.
754136 | Valena LIFE Рамка 5 модулей алюминий (754136) | 483.4169 | шт | 2021г.
752530 | Valena LIFE Выключатель кнопочный управления для жалюзи и рольставней 6А 250В С лицевой панелью Безвинтовые зажимы Слоновая кость (752530) | 953.7669 | шт | 2021г.
753678 | Valena LIFE Аудиорозетка двойная с лицевой панелью пружинные зажимы алюминий (753678) | 1401.1888 | шт | 2021г.
754124 | Valena LIFE Рамка 4 поста Эл грей универсальная (754124) | 1470.0738 | шт | 2021г.
755202 | Valena LIFE Лицевая панель розетки 2К+З Алюминий (755202) | 105.9869 | шт | 2021г.
752141 | Valena LIFE Датчик протечки воды С лицевой панелью Белый (752141) | 13473.7594 | шт | 2021г.
754122 | Valena LIFE Рамка 2 поста Эл грей универсальная (754122) | 537.1363 | шт | 2021г.
752412 | Valena LIFE Выключатель кнопочный 6А 250В c подсветкой с лицевой панелью безвинтовые зажимы белый (752412) | 561.8181 | шт | 2021г.
752304 | Valena LIFE Выключатель 10АХ 250В с индикацией с лицевой панелью безвинтовые зажимы алюминий (752304) | 383.2519 | шт | 2021г.
752606 | Valena LIFE Переключатель 10АХ 250В с лицевой панелью Безвинтовые зажимы Алюминий (752606) | 351.8425 | шт | 2021г.
752365 | Valena LIFE Переключатель со встроенным датчиком движения 160° С лицевой панелью Безвинтовые зажимы Алюминий (752365) | 4991.69 | шт | 2021г.
753543 | Valena LIFE Розетка информационная двойная RJ45 категория 6 UTP с лицевой панелью слоновая кость (753543) | 1662.6125 | шт | 2021г.
752629 | Valena LIFE Выключатель управления для жалюзи и рольставней 6АХ 250В С лицевой панелью Безвинтовые зажимы Алюминий (752629) | 1144.5231 | шт | 2021г.
754091 | Valena LIFE Рамка 1 пост лазурь универсальная (754091) | 113.0881 | шт | 2021г.
752462 | Valena LIFE Светорегулятор кнопочный универсальный 400Вт без нейтрали С лицевой панелью Белый (752462) | 4365.4719 | шт | 2021г.
752405 | Valena LIFE Выключатель двухклавишный 10А 250В с лицевой панелью Безвинтовые зажимы Белый (752405) | 349.715 | шт | 2021г.
752406 | Valena LIFE Переключатель 10АХ 250В с лицевой панелью Безвинтовые зажимы Белый (752406) | 288.2475 | шт | 2021г.
754103 | Valena LIFE Рамка 3 поста Ампир белый универсальная (754103) | 833.98 | шт | 2021г.
754123 | Valena LIFE Рамка 3 поста Эл грей универсальная (754123) | 833.98 | шт | 2021г.
753551 | Valena LIFE Розетка ТВ c топологией звезда 0-2400 МГц С лицевой панелью Слоновая кость (753551) | 470.1344 | шт | 2021г.
754005 | Valena LIFE Рамка 5 постов белая универсальная (754005) | 508.8606 | шт | 2021г.
753660 | Valena LIFE Розетка ТВ оконечная 10дБ 0-862 МГц С лицевой панелью Алюминий (753660) | 829.955 | шт | 2021г.
753171 | Valena LIFE Розетка для аудио/видео устройств HDMI Тип А С лицевой панелью Белая (753171) | 3949.8187 | шт | 2021г.
752243 | Valena LIFE Адаптер для механизмов 50х50мм DIN49075 Слоновая кость (752243) | 307.3088 | шт | 2021г.
753562 | Valena LIFE Розетка оконечная TV-SAT 10дБ 5-862МГц/950-2400 МГц с лицевой панелью слоновая кость (753562) | 1101.8725 | шт | 2021г.
752197 | Valena LIFE MyHome Индикатор Не беспокоить/Убрать номер (752197) | 9698.6113 | шт | 2021г.
754821 | Valena LIFE Лицевая панель для розеток TV-SAT Слоновая кость (754821) | 63.595 | шт | 2021г.
754092 | Valena LIFE Рамка 2 поста лазурь универсальная (754092) | 214.8631 | шт | 2021г.
752135 | Valena LIFE/ALLURE Термостат комнатный программируемый С лицевой панелью Белый (752135) | 16127.4562 | шт | 2021г.
755031 | Valena LIFE Лицевая панель для выключателя трехклавишного Слоновая кость (755031) | 127.1612 | шт | 2021г.
753640 | Valena LIFE Розетка информационная RJ45 категория 5е UTP с лицевой панелью алюминий (753640) | 759.0144 | шт | 2021г.
754137 | Valena LIFE Рамка 1 пост алюминий универсальная (754137) | 169.625 | шт | 2021г.
753542 | Valena LIFE Розетка информационная RJ45 категория 6 UTP с лицевой панелью слоновая кость (753542) | 1030.8169 | шт | 2021г.
753012 | Valena LIFE Зарядная станция MicroUSB 240В/5В 1500мА С лицевой панелью Слоновая кость (753012) | 3186.6069 | шт | 2021г.
754042 | Valena LIFE Рамка 2 поста слоновая кость универсальная (754042) | 107.4244 | шт | 2021г.
754052 | Valena LIFE Рамка 2 поста с держателем для маркировки слоновая кость горизонтальная (754052) | 214.8631 | шт | 2021г.
753420 | Valena LIFE Розетка силовая 2К+З 16А 250В со шторками безвинтовые зажимы с лицевой панелью белая (753420) | 232.5875 | шт | 2021г.
754141 | Valena LIFE Рамка 1 пост жемчуг универсальная (754141) | 226.1619 | шт | 2021г.
752145 | Valena LIFE Рамка для модульных устройств Mosaic 4x2 модуля Белая (752145) | 676.085 | шт | 2021г.
753641 | Valena LIFE Розетка информационная двойная RJ45 категория 5е UTP с лицевой панелью алюминий (753641) | 958.5394 | шт | 2021г.
755032 | Valena LIFE Лицевая панель для выключателя трехклавишного Алюминий (755032) | 317.9319 | шт | 2021г.
753434 | Valena LIFE Вывод кабеля с лицевой панелью Без клемм Белый (753434) | 512.3681 | шт | 2021г.
753229 | Valena LIFE Розетка силовая 2К+З 16А 250В со шторками безвинтовые зажимы с лицевой панелью оранжевая (753229) | 307.4237 | шт | 2021г.
752282 | Valena LIFE MyHome Сценарный выключатель для 4 сценариев С лицевой панелью Слоновая кость (752282) | 7385.7887 | шт | 2021г.
754201 | Valena LIFE Коробка наружная 1 пост слоновая кость (754201) | 825.1394 | шт | 2021г.
754163 | Valena LIFE Рамка 3 поста медь универсальная (754163) | 833.98 | шт | 2021г.
755001 | Valena LIFE Лицевая панель для выключателей одноклавишных Слоновая кость (755001) | 42.3919 | шт | 2021г.
754185 | Valena LIFE Рамка 5 постов светлое дерево универсальная (754185) | 2544.3463 | шт | 2021г.
752340 | Valena LIFE Повторитель технической сигнализации релейный 6А с лицевой панелью алюминий (752340) | 11805.6269 | шт | 2021г.
752344 | Valena LIFE Адаптер для механизмов Mosaic 2-модульных Алюминий (752344) | 399.4956 | шт | 2021г.
754132 | Valena LIFE Рамка 2 поста алюминий универсальная (754132) | 322.2875 | шт | 2021г.
752139 | Valena LIFE Блок питания технической сигнализации 230В/12В 4ВА С лицевой панелью Белый (752139) | 3665.7544 | шт | 2021г.
754731 | Valena LIFE Лицевая панель для вывода кабеля Слоновая кость (754731) | 42.3919 | шт | 2021г.
752140 | Valena LIFE Повторитель технической сигнализации релейный 6А с лицевой панелью белый (752140) | 9081.2625 | шт | 2021г.
752272 | Valena LIFE Датчик движения 180° 250Вт без нейтрали с ручным управлением с лицевой панелью слоновая кость (752272) | 10386.0812 | шт | 2021г.
752242 | Valena LIFE/ALLURE Тюнер FM с RDS ЖК-дисплеем и блоком питания с лицевой панелью слоновая кость (752242) | 40585.225 | шт | 2021г.
752373 | Valena LIFE Датчик движения 180° 400Вт с нейтралью С лицевой панелью Алюминий (752373) | 7503.4194 | шт | 2021г.
754152 | Valena LIFE Рамка 2 поста сталь универсальная (754152) | 537.1363 | шт | 2021г.
752339 | Valena LIFE Блок питания технической сигнализации 230В/12В 4ВА С лицевой панелью Алюминий (752339) | 4765.4563 | шт | 2021г.
755421 | Valena LIFE Лицевая панель для двойных телефонных/информационных розеток Слоновая кость (755421) | 63.595 | шт | 2021г.
752137 | Valena LIFE Детектор газа (метан) со звуковым сигналом С лицевой панелью Белый (752137) | 13473.7594 | шт | 2021г.
753624 | Valena LIFE Розетка силовая 2К+З 16А 250В с лицевой панелью винтовые зажимы алюминий (753624) | 303.37 | шт | 2021г.
755430 | Valena LIFE Лицевая панель для модуля Bluetooth Белая (755430) | 94.07 | шт | 2021г.
752346 | Valena LIFE Рамка для модульных устройств Mosaic 2x4x2 модуля Алюминий (752346) | 2148.2288 | шт | 2021г.
754082 | Valena LIFE Рамка 2 поста лайм универсальная (754082) | 214.8631 | шт | 2021г.
754822 | Valena LIFE Лицевая панель для розеток TV-SAT Алюминий (754822) | 158.9587 | шт | 2021г.
755222 | Valena LIFE Лицевая панель для выключателя двухклавишного с подсветкой Алюминий (755222) | 317.9319 | шт | 2021г.
754181 | Valena LIFE Рамка 1 пост светлое дерево универсальная (754181) | 282.6987 | шт | 2021г.
755462 | Valena LIFE Лицевая панель для модуля расширения тюнера FM Алюминий (755462) | 324.4725 | шт | 2021г.
752562 | Valena LIFE Светорегулятор кнопочный универсальный 400Вт без нейтрали С лицевой панелью Слоновая кость (752562) | 4365.4719 | шт | 2021г.
753421 | Розетка Valena LIFE силовая 2К+З 16А 250В лицевая панель безвинтовые зажимы белая (753421) | 198.8063 | шт | 2021г.
754045 | Valena LIFE Рамка 5 постов слоновая кость универсальная (754045) | 508.8606 | шт | 2021г.
752428 | Valena LIFE Выключатель двухклавишный 10АХ 250В с подсветкой С лицевой панелью Белый (752428) | 1023.9887 | шт | 2021г.
755021 | Valena LIFE Лицевая панель для двухклавишного выключателя Слоновая кость (755021) | 84.7837 | шт | 2021г.
753239 | Valena LIFE Розетка телефонная RJ11 двойная с лицевой панелью слоновая кость (753239) | 715.1419 | шт | 2021г.
753371 | Valena LIFE Розетка для аудио/видео устройств HDMI Тип А С лицевой панелью Алюминий (753371) | 5134.7931 | шт | 2021г.
755072 | Valena LIFE Лицевая панель для переключателя промежуточного Алюминий (755072) | 103.9025 | шт | 2021г.
755390 | Valena LIFE Адаптер для разьемов Keystone двойной С лицевой панелью Белый (755390) | 211.945 | шт | 2021г.
754161 | Valena LIFE Рамка 1 пост медь универсальная (754161) | 282.6987 | шт | 2021г.
755270 | Valena LIFE Лицевая панель для переключателя промежуточного с подсветкой/индикацией Белая (755270) | 381.5269 | шт | 2021г.
753572 | Valena LIFE Аудиорозетка с лицевой панелью пружинные зажимы слоновая кость (753572) | 768.1137 | шт | 2021г.
755361 | Valena LIFE Лицевая панель для аудиорозетки с пружинными зажимами одиночной Слоновая кость (755361) | 63.595 | шт | 2021г.
755180 | Valena LIFE Заглушка с суппортом С лицевой панелью Белая (755180) | 254.3369 | шт | 2021г.
753520 | Valena LIFE Розетка силовая 2К+З 16А 250В со шторками безвинтовые зажимы с лицевой панелью слоновая кость (753520) | 232.5875 | шт | 2021г.
755101 | Valena LIFE Лицевая панель для выключателя одноклавишного с подсветкой/индикацией Слоновая кость (755101) | 55.1137 | шт | 2021г.
753638 | Valena LIFE Розетка телефонная RJ11 одиночная с лицевой панелью алюминий (753638) | 471.7588 | шт | 2021г.
754002 | Valena LIFE Рамка 2 поста белая универсальная (754002) | 107.4244 | шт | 2021г.
754043 | Valena LIFE Рамка 3 поста слоновая кость универсальная (754043) | 166.7931 | шт | 2021г.
753564 | Valena LIFE Розетка TV-SAT звезда 5-862МГц/950-2400 МГц С лицевой панелью Слоновая кость (753564) | 1175.3144 | шт | 2021г.
755382 | Valena LIFE Лицевая панель для информационных розеток Rutenbeck двойная Алюминий (755382) | 317.9319 | шт | 2021г.
753127 | Valena LIFE Розетка силовая двойная 2х2К+З 16А 250В с лицевой панелью безвинтовые зажимы белая (753127) | 481.6344 | шт | 2021г.
753273 | Valena LIFE Аудиорозетка с 3-контактным гнездом XLR С лицевой панелью Слоновая кость (753273) | 5808.5638 | шт | 2021г.
752662 | Valena LIFE Светорегулятор кнопочный универсальный 400Вт без нейтрали С лицевой панелью Алюминий (752662) | 4556.2281 | шт | 2021г.
754072 | Valena LIFE Рамка 2 поста терракот универсальная (754072) | 214.8631 | шт | 2021г.
753651 | Valena LIFE Розетка ТВ c топологией звезда 0-2400 МГц С лицевой панелью Алюминий (753651) | 565.4981 | шт | 2021г.
752177 | Valena LIFE IP44 Датчик движения 250Вт без нейтрали С лицевой панелью Белый (752177) | 11160.9225 | шт | 2021г.
754183 | Valena LIFE Рамка 3 поста светлое дерево универсальная (754183) | 833.98 | шт | 2021г.
753227 | Valena LIFE Розетка силовая двойная 2х2К+З 16А 250В с лицевой панелью безвинтовые зажимы слоновая кость (753227) | 481.6344 | шт | 2021г.
754970 | Valena LIFE Лицевая панель силовой розетки 2К Белая (754970) | 42.3919 | шт | 2021г.
755070 | Valena LIFE Лицевая панель для переключателя промежуточного Белая (755070) | 42.3919 | шт | 2021г.
753174 | Valena LIFE Аудиорозетка с 3-контактной вилкой XLR С лицевой панелью Белая (753174) | 5808.5638 | шт | 2021г.
752269 | Valena LIFE Лампа аварийного освещения съемная с лицевой панелью алюминий (752269) | 6877.9775 | шт | 2021г.
753451 | Valena LIFE Розетка ТВ c топологией звезда 0-2400 МГц С лицевой панелью Белая (753451) | 470.1344 | шт | 2021г.
752170 | Valena LIFE Датчик движения 180° 250Вт без нейтрали с лицевой панелью белый (752170) | 9538.2869 | шт | 2021г.
754144 | Valena LIFE Рамка 4 поста жемчуг универсальная (754144) | 1176.0475 | шт | 2021г.
752506 | Valena LIFE Переключатель 10АХ 250В с лицевой панелью Безвинтовые зажимы Слоновая кость (752506) | 288.2475 | шт | 2021г.
753561 | Valena LIFE Розетка ТВ проходная 1.5дБ/14дБ 0-2400 МГц с лицевой панелью слоновая кость (753561) | 734.5769 | шт | 2021г.
753538 | Valena LIFE Розетка телефонная RJ11 одиночная с лицевой панелью слоновая кость (753538) | 376.3806 | шт | 2021г.
752239 | Valena LIFE Блок питания технической сигнализации 230В/12В 4ВА С лицевой панелью Слоновая кость (752239) | 3665.7544 | шт | 2021г.
752601 | Valena LIFE Выключатель 10АХ 250В с лицевой панелью Безвинтовые зажимы Алюминий (752601) | 275.54 | шт | 2021г.
754952 | Valena LIFE Лицевая панель для двойной силовой розетки 2х2К+З Алюминий (754952) | 211.945 | шт | 2021г.
754142 | Valena LIFE Рамка 2 поста жемчуг универсальная (754142) | 429.7119 | шт | 2021г.
752337 | Valena LIFE Детектор газа (метан) со звуковым сигналом С лицевой панелью Алюминий (752337) | 17515.8656 | шт | 2021г.
754047 | Valena LIFE Рамка 1 пост слоновая кость универсальная (754047) | 56.5369 | шт | 2021г.
752156 | Valena LIFE IP44 Переключатель 10АХ 250В с лицевой панелью Безвинтовые зажимы Белый (752156) | 374.7131 | шт | 2021г.
753426 | Valena LIFE Розетка силовая двойная 2х2К+З 16А 250В с лицевой панелью со шторками безвинтовые зажимы белая (753426) | 573.8787 | шт | 2021г.
754105 | Valena LIFE Рамка 5 постов Ампир белый универсальная (754105) | 2544.3463 | шт | 2021г.
752401 | Valena LIFE Выключатель 10АХ 250В с лицевой панелью Безвинтовые зажимы Белый (752401) | 211.945 | шт | 2021г.
753620 | Valena LIFE Розетка силовая 2К+З 16А 250В со шторками безвинтовые зажимы с лицевой панелью алюминий (753620) | 296.1825 | шт | 2021г.
755250 | Valena LIFE Лицевая панель для силовой розетки 2К+З с зажимами 6кв мм Белая (755250) | 42.3919 | шт | 2021г.
754762 | Valena LIFE Лицевая панель для розеток ТВ Алюминий (754762) | 155.8537 | шт | 2021г.
753438 | Valena LIFE Розетка телефонная RJ11 одиночная с лицевой панелью белая (753438) | 376.3806 | шт | 2021г.
753664 | Valena LIFE Розетка TV-SAT звезда 5-862МГц/950-2400 МГц С лицевой панелью Алюминий (753664) | 1270.6925 | шт | 2021г.
752343 | Valena LIFE Адаптер для механизмов 50х50мм DIN49075 Алюминий (752343) | 399.4956 | шт | 2021г.
755030 | Valena LIFE Лицевая панель для выключателя трехклавишного Белая (755030) | 127.1612 | шт | 2021г.
755392 | Valena LIFE Адаптер для разьемов Keystone двойной С лицевой панелью Алюминий (755392) | 529.8769 | шт | 2021г.
755102 | Valena LIFE Лицевая панель для выключателя одноклавишного с подсветкой/индикацией Алюминий (755102) | 137.77 | шт | 2021г.
752169 | Valena LIFE Лампа аварийного освещения съемная с лицевой панелью слоновая кость (752169) | 5290.7619 | шт | 2021г.
754221 | Valena LIFE Рамка 1 пост для двойных розеток белая (754221) | 101.775 | шт | 2021г.
754133 | Valena LIFE Рамка 3 поста алюминий универсальная (754133) | 500.3938 | шт | 2021г.
754101 | Valena LIFE Рамка 1 пост Ампир белый универсальная (754101) | 282.6987 | шт | 2021г.
754102 | Valena LIFE Рамка 2 поста Ампир белый универсальная (754102) | 537.1363 | шт | 2021г.
754003 | Valena LIFE Рамка 3 поста белая универсальная (754003) | 166.7931 | шт | 2021г.
755420 | Valena LIFE Лицевая панель для двойных телефонных/информационных розеток Белая (755420) | 63.595 | шт | 2021г.
754841 | Valena LIFE Лицевая панель розетки 2К+З с крышкой Слоновая кость (754841) | 127.1612 | шт | 2021г.
754134 | Valena LIFE Рамка 4 поста алюминий универсальная (754134) | 882.05 | шт | 2021г.
752508 | Valena LIFE Переключатель двухклавишный 10А 250В с лицевой панелью Безвинтовые зажимы Слоновая кость (752508) | 487.485 | шт | 2021г.
754125 | Valena LIFE Рамка 5 постов Эл грей универсальная (754125) | 2544.3463 | шт | 2021г.
755370 | Valena LIFE Лицевая панель для аудиорозетки с пружинными зажимами двойной Белая (755370) | 63.595 | шт | 2021г.
752342 | Valena LIFE/ALLURE Тюнер FM с RDS ЖК-дисплеем и блоком питания с лицевой панелью алюминий (752342) | 40585.225 | шт | 2021г.
753131 | Valena LIFE Розетка силовая 2К+З 16А 250В с механической блокировкой и лицевой панелью со шторками безвинтовые зажимы красная (753131) | 512.3681 | шт | 2021г.
752528 | Valena LIFE Выключатель двухклавишный 10АХ 250В с подсветкой С лицевой панелью Слоновая кость (752528) | 1003.9931 | шт | 2021г.
754191 | Valena LIFE Коробка наружная 1 пост белая (754191) | 825.1394 | шт | 2021г.
754073 | Valena LIFE Рамка 3 поста терракот универсальная (754073) | 333.5863 | шт | 2021г.
753119 | Valena LIFE IP44 Розетка силовая 2К+З со шторками с крышкой белая (753119) | 302.3925 | шт | 2021г.
754162 | Valena LIFE Рамка 2 поста медь универсальная (754162) | 537.1363 | шт | 2021г.
752069 | Valena LIFE Лампа аварийного освещения съемная с лицевой панелью белая (752069) | 5290.7619 | шт | 2021г.
753578 | Valena LIFE Аудиорозетка двойная с лицевой панелью пружинные зажимы слоновая кость (753578) | 1305.8106 | шт | 2021г.
753541 | Valena LIFE Розетка информационная двойная RJ45 категория 5е UTP с лицевой панелью слоновая кость (753541) | 864.5556 | шт | 2021г.
755220 | Valena LIFE Лицевая панель для выключателя двухклавишного с подсветкой Белая (755220) | 127.1612 | шт | 2021г.
754007 | Valena LIFE Рамка 1 пост белая универсальная (754007) | 56.5369 | шт | 2021г.
754882 | Valena LIFE Лицевая панель для светорегулятора с поворотной ручкой Алюминий (754882) | 529.8769 | шт | 2021г.
754891 | Valena LIFE Лицевая панель для кнопочного светорегулятора Слоновая кость (754891) | 127.1612 | шт | 2021г.
753463 | Valena LIFE Розетка проходная TV-SAT 1.5дБ/14дБ 5-862МГц/950-2400 МГц с лицевой панелью белая (753463) | 1101.8725 | шт | 2021г.
753424 | Valena LIFE Розетка силовая 2К+З 16А 250В с лицевой панелью винтовые зажимы белая (753424) | 239.8038 | шт | 2021г.
753170 | Valena LIFE Розетка для аудио/видео устройств с разьемами HD15/гнездо Jack 3.5мм с лицевой панелью белая (753170) | 5808.5638 | шт | 2021г.
754232 | Valena LIFE Рамка 2 поста для двойных розеток слоновая кость (754232) | 183.195 | шт | 2021г.
755360 | Valena LIFE Лицевая панель для аудиорозетки с пружинными зажимами одиночной Белая (755360) | 63.595 | шт | 2021г.
754113 | Valena LIFE Рамка 3 поста Ампир бежевый универсальная (754113) | 833.98 | шт | 2021г.
754075 | Valena LIFE Рамка 5 постов терракот универсальная (754075) | 1017.7356 | шт | 2021г.
755201 | Valena LIFE Лицевая панель розетки 2К+З Слоновая кость (755201) | 42.3919 | шт | 2021г.
755022 | Valena LIFE Лицевая панель для двухклавишного выключателя Алюминий (755022) | 207.805 | шт | 2021г.
754046 | Valena LIFE Рамка 5 модулей слоновая кость (754046) | 161.1438 | шт | 2021г.
754111 | Valena LIFE Рамка 1 пост Ампир бежевый универсальная (754111) | 282.6987 | шт | 2021г.
753626 | Valena LIFE Розетка силовая двойная 2х2К+З 16А 250В с лицевой панелью со шторками безвинтовые зажимы алюминий (753626) | 701.04 | шт | 2021г.
753464 | Valena LIFE Розетка TV-SAT звезда 5-862МГц/950-2400 МГц С лицевой панелью Белая (753464) | 1175.3144 | шт | 2021г.
754761 | Valena LIFE Лицевая панель для розеток ТВ Слоновая кость (754761) | 63.595 | шт | 2021г.
752374 | Valena LIFE Указатель световой с датчиком движения 180° С лицевой панелью Винтовые зажимы Алюминий (752374) | 12399.7744 | шт | 2021г.
754881 | Valena LIFE Лицевая панель для светорегулятора с поворотной ручкой Слоновая кость (754881) | 211.945 | шт | 2021г.
754750 | Valena LIFE Розетка USB 3 0 с подключенным кабелем 15см и разьемом С лицевой панелью Белая (754750) | 105.9869 | шт | 2021г.
752233 | Valena LIFE Лицевая панель комнатного электронного термостата Слоновая кость (752233) | 6597.5931 | шт | 2021г.
754173 | Valena LIFE Рамка 3 поста темное дерево универсальная (754173) | 833.98 | шт | 2021г.
753327 | Valena LIFE Розетка силовая двойная 2х2К+З 16А 250В с лицевой панелью безвинтовые зажимы алюминий (753327) | 608.7956 | шт | 2021г.
753441 | Valena LIFE Розетка информационная двойная RJ45 категория 5е UTP с лицевой панелью белая (753441) | 864.5556 | шт | 2021г.
754121 | Valena LIFE Рамка 1 пост Эл грей универсальная (754121) | 282.6987 | шт | 2021г.
753472 | Valena LIFE Аудиорозетка с лицевой панелью пружинные зажимы белая (753472) | 768.1137 | шт | 2021г.
753440 | Valena LIFE Розетка информационная RJ45 категория 5е UTP с лицевой панелью белая (753440) | 665.045 | шт | 2021г.
754202 | Valena LIFE Коробка наружная 2 поста слоновая кость (754202) | 1567.7663 | шт | 2021г.
752132 | Valena LIFE Выключатель вентилятора 4-позиционный С лицевой панелью Винтовые зажимы Белый (752132) | 2932.27 | шт | 2021г.
752402 | Valena LIFE Выключатель двухполюсный 16АХ 250В с лицевой панелью Винтовые зажимы Белый (752402) | 635.8494 | шт | 2021г.
754172 | Valena LIFE Рамка 2 поста темное дерево универсальная (754172) | 537.1363 | шт | 2021г.
754155 | Valena LIFE Рамка 5 постов сталь универсальная (754155) | 2544.3463 | шт | 2021г.
753534 | Valena LIFE Вывод кабеля с лицевой панелью Без клемм Слоновая кость (753534) | 512.3681 | шт | 2021г.
753330 | Valena LIFE Розетка оптическая для подключения оптоволоконных кабелей SC/APC с лицевой панелью алюминий (753330) | 4322.7925 | шт | 2021г.
754971 | Valena LIFE Лицевая панель силовой розетки 2К Слоновая кость (754971) | 42.3919 | шт | 2021г.
753443 | Valena LIFE Розетка информационная двойная RJ45 категория 6 UTP с лицевой панелью белая (753443) | 1662.6125 | шт | 2021г.
755371 | Valena LIFE Лицевая панель для аудиорозетки с пружинными зажимами двойной Слоновая кость (755371) | 63.595 | шт | 2021г.
755412 | Valena LIFE Лицевая панель для одиночных телефонных/информационных розеток Алюминий (755412) | 158.9587 | шт | 2021г.
753274 | Valena LIFE Аудиорозетка с 3-контактной вилкой XLR С лицевой панелью Слоновая кость (753274) | 5808.5638 | шт | 2021г.
754242 | Valena LIFE Рамка 2 поста для двойных розеток алюминий (754242) | 549.5706 | шт | 2021г.
754760 | Valena LIFE Лицевая панель для розеток ТВ Белая (754760) | 63.595 | шт | 2021г.
754145 | Valena LIFE Рамка 5 постов жемчуг универсальная (754145) | 2035.4856 | шт | 2021г.
754143 | Valena LIFE Рамка 3 поста жемчуг универсальная (754143) | 667.1869 | шт | 2021г.
753425 | Valena LIFE Розетка силовая 2К+З 16А 250В винтовые зажимы белая (753425) | 204.9587 | шт | 2021г.
755000 | Valena LIFE Лицевая панель для выключателей одноклавишных Белая (755000) | 42.3919 | шт | 2021г.
753526 | Valena LIFE Розетка силовая двойная 2х2К+З 16А 250В с лицевой панелью со шторками безвинтовые зажимы слоновая кость (753526) | 573.8787 | шт | 2021г.
752560 | Valena LIFE Светорегулятор с поворотной ручкой универсальный 300Вт без нейтрали С лицевой панелью Слоновая кость (752560) | 2910.3194 | шт | 2021г.
755410 | Valena LIFE Лицевая панель для одиночных телефонных/информационных розеток Белая (755410) | 63.595 | шт | 2021г.
753461 | Valena LIFE Розетка ТВ проходная 1.5дБ/14дБ 0-2400 МГц с лицевой панелью белая (753461) | 734.5769 | шт | 2021г.
753643 | Valena LIFE Розетка информационная двойная RJ45 категория 6 UTP с лицевой панелью алюминий (753643) | 1756.5819 | шт | 2021г.
752234 | Valena LIFE Термостат для теплых полов с датчиком 16А 250В С лицевой панелью Винтовые зажимы Слоновая кость (752234) | 7330.6606 | шт | 2021г.
755320 | Valena LIFE MyHome Лицевая панель для механизмов BUS/SCS С символом Светорегулятор On-Off 2 модуля Белая (755320) | 452.1513 | шт | 2021г.
754095 | Valena LIFE Рамка 5 постов лазурь универсальная (754095) | 1017.7356 | шт | 2021г.
753661 | Valena LIFE Розетка ТВ проходная 1.5дБ/14дБ 0-2400 МГц с лицевой панелью алюминий (753661) | 829.955 | шт | 2021г.
755162 | Valena LIFE/ALLURE Лицевая панель для выключателя электронного с ключом-картой Алюминий (755162) | 562.7381 | шт | 2021г.
754192 | Valena LIFE Коробка наружная 2 поста белая (754192) | 1567.7663 | шт | 2021г.
754053 | Valena LIFE Рамка 3 поста с держателем для маркировки слоновая кость горизонтальная (754053) | 333.5863 | шт | 2021г.
752410 | Valena LIFE Выключатель 10АХ 250В с подсветкой С лицевой панелью Белый (752410) | 540.615 | шт | 2021г.
754771 | Valena LIFE MyHome Play Zigbee Лицевая панель для выключателя-радиоприемника 2-канального Слоновая кость (754771) | 339.0056 | шт | 2021г.
754044 | Valena LIFE Рамка 4 поста слоновая кость универсальная (754044) | 294.0119 | шт | 2021г.
754112 | Valena LIFE Рамка 2 поста Ампир бежевый универсальная (754112) | 537.1363 | шт | 2021г.
754211 | Valena LIFE Коробка наружная 1 пост алюминий (754211) | 846.5294 | шт | 2021г.
753416 | Valena LIFE Розетка силовая 2К 16А 250В c лицевой панелью белая со шторками безвинтовые зажимы (753416) | 188.5569 | шт | 2021г.
755221 | Valena LIFE Лицевая панель для выключателя двухклавишного с подсветкой Слоновая кость (755221) | 127.1612 | шт | 2021г.
752273 | Valena LIFE Датчик движения 180° 400Вт с нейтралью С лицевой панелью Слоновая кость (752273) | 6867.5556 | шт | 2021г.
754184 | Valena LIFE Рамка 4 поста светлое дерево универсальная (754184) | 1470.0738 | шт | 2021г.
755422 | Valena LIFE Лицевая панель для двойных телефонных/информационных розеток Алюминий (755422) | 158.9587 | шт | 2021г.
752334 | Valena LIFE Термостат для теплых полов с датчиком 16А 250В С лицевой панелью Винтовые зажимы Алюминий (752334) | 9529.8775 | шт | 2021г.
753563 | Valena LIFE Розетка проходная TV-SAT 1.5дБ/14дБ 5-862МГц/950-2400 МГц с лицевой панелью слоновая кость (753563) | 1101.8725 | шт | 2021г.
753478 | Valena LIFE Аудиорозетка двойная с лицевой панелью пружинные зажимы белая (753478) | 1305.8106 | шт | 2021г.
752408 | Valena LIFE Переключатель двухклавишный 10А 250В с лицевой панелью Безвинтовые зажимы Белый (752408) | 487.485 | шт | 2021г.
754752 | Valena LIFE Розетка USB 3 0 с подключенным кабелем 15см и разьемом С лицевой панелью Алюминий (754752) | 264.9312 | шт | 2021г.
754081 | Valena LIFE Рамка 1 пост лайм универсальная (754081) | 113.0881 | шт | 2021г.
753173 | Valena LIFE Аудиорозетка с 3-контактным гнездом XLR С лицевой панелью Белая (753173) | 5808.5638 | шт | 2021г.
752505 | Valena LIFE Выключатель двухклавишный 10А 250В с лицевой панелью Безвинтовые зажимы Слоновая кость (752505) | 349.715 | шт | 2021г.
754094 | Valena LIFE Рамка 4 поста лазурь универсальная (754094) | 588.0237 | шт | 2021г.
752119 | Valena LIFE Переключатель кнопочный с ключом 3 положения с самовозвратом 10А 230В с лицевой панелью белый (752119) | 2958.9931 | шт | 2021г.
752325 | Valena LIFE Выключатель с ключом 2 положения 10А 230В с лицевой панелью алюминий (752325) | 3846.6925 | шт | 2021г.
754093 | Valena LIFE Рамка 3 поста лазурь универсальная (754093) | 333.5863 | шт | 2021г.
754135 | Valena LIFE Рамка 5 постов алюминий универсальная (754135) | 1526.6106 | шт | 2021г.
752182 | Valena LIFE MyHome Сценарный выключатель для 4 сценариев С лицевой панелью Белый (752182) | 7385.7887 | шт | 2021г.
752199 | Valena LIFE MyHome Управляющее устройство 8-кнопочное (752199) | 13073.3869 | шт | 2021г.
753130 | Valena LIFE Розетка оптическая для подключения оптоволоконных кабелей SC/APC с лицевой панелью белая (753130) | 3325.225 | шт | 2021г.
753625 | Valena LIFE Розетка силовая 2К+З 16А 250В винтовые зажимы алюминий (753625) | 268.5394 | шт | 2021г.
752511 | Valena LIFE Выключатель кнопочный 6А 250В с лицевой панелью Безвинтовые зажимы Слоновая кость (752511) | 233.1481 | шт | 2021г.
753270 | Valena LIFE Розетка для аудио/видео устройств с разьемами HD15/гнездо Jack 3.5мм с лицевой панелью слоновая кость (753270) | 5808.5638 | шт | 2021г.
752224 | Valena LIFE Выключатель кнопочный 6А 250В со шнуром с лицевой панелью безвинтовые зажимы слоновая кость (752224) | 635.8494 | шт | 2021г.
754083 | Valena LIFE Рамка 3 поста лайм универсальная (754083) | 333.5863 | шт | 2021г.
753558 | Valena LIFE Розетка TV-SAT двухкабельная С лицевой панелью Слоновая кость (753558) | 1175.3144 | шт | 2021г.
754732 | Valena LIFE Лицевая панель для вывода кабеля Алюминий (754732) | 105.9869 | шт | 2021г.
752319 | Valena LIFE Переключатель кнопочный с ключом 3 положения с самовозвратом 10А 230В с лицевой панелью алюминий (752319) | 3846.6925 | шт | 2021г.
419664 | Выключатель автоматический однополюсный RX3 4,5 кА C 16 А (419664) | 152.9356 | шт | 2021г.
419666 | Выключатель автоматический однополюсный RX3 4,5 кА C 25 А (419666) | 168.36 | шт | 2021г.
753021 | Valena IN'MATIC Розетка силовая 2К+З 16А 250В безвинтовые зажимы (753021) | 156.4144 | шт | 2021г.
419662 | Выключатель автоматический однополюсный RX3 4,5 кА C 10 А (419662) | 160.5975 | шт | 2021г.
752001 | Valena IN'MATIC Выключатель 10АХ 250В Безвинтовые зажимы (752001) | 169.5531 | шт | 2021г.
638196 | Кабель-канал 40x40мм (638196) | 115.8481 | м | 2021г.
638195 | Кабель-канал 40x16мм 2 отделения (638195) | 66.24 | м | 2021г.
37645 | Наконечник кабельный 2.5мм.кв белый (037645 Legrand) | 4.2119 | шт | 2021г.
419661 | Выключатель автоматический однополюсный RX3 4,5 кА C 6 А (419661) | 176.0938 | шт | 2021г.
419667 | Выключатель автоматический однополюсный RX3 4,5 кА C 32 А (419667) | 191.8344 | шт | 2021г.
754311 | Valena ALLURE Рамка 1 пост слоновая кость универсальная (754311) | 69.5463 | шт | 2021г.
419665 | Выключатель автоматический однополюсный RX3 4,5 кА C 20 А (419665) | 169.165 | шт | 2021г.
752005 | Valena IN'MATIC Выключатель двухклавишный 10А 250В Безвинтовые зажимы (752005) | 264.9312 | шт | 2021г.
754301 | Valena ALLURE Рамка 1 пост белая универсальная (754301) | 69.5463 | шт | 2021г.
752805 | Valena ALLURE Выключатель двухклавишный 10А 250В с лицевой панелью Безвинтовые зажимы Слоновая кость (752805) | 349.715 | шт | 2021г.
752801 | Valena ALLURE Выключатель 10АХ 250В с лицевой панелью Безвинтовые зажимы Слоновая кость (752801) | 211.945 | шт | 2021г.
638008 | Перегородка для кабель-канала глубиной 50мм (638008) | 109.3794 | м | 2021г.
638193 | Кабель-канал 24x14мм (638193) | 53.4319 | м | 2021г.
638192 | Кабель-канал 20x12мм (638192) | 31.2944 | м | 2021г.
38237 | CAB3 Кольцо маркировочное 4-6мм (7) белое/фиолетовое (800шт) (038237) | 5.6781 | шт | 2021г.
38238 | CAB3 Кольцо маркировочное 4-6мм (8) белое/серое (800шт) (038238) | 5.6781 | шт | 2021г.
38234 | CAB3 Кольцо маркировочное 4-6мм (4) белое/желтое (800шт) (038234) | 5.6781 | шт | 2021г.
38236 | CAB3 Кольцо маркировочное 4-6мм (6) белое/голубое (800шт) (038236) | 5.6781 | шт | 2021г.
38239 | CAB3 Кольцо маркировочное 4-6мм (9) черное/белое (800шт) (038239) | 5.6781 | шт | 2021г.
752701 | Valena ALLURE Выключатель 10АХ 250В с лицевой панелью Безвинтовые зажимы Белый (752701) | 211.945 | шт | 2021г.
752705 | Valena ALLURE Выключатель двухклавишный 10А 250В с лицевой панелью Безвинтовые зажимы Белый (752705) | 349.715 | шт | 2021г.
638125 | Заглушка 20x12мм (638125) | 20.7575 | шт | 2021г.
638191 | Кабель-канал 16x16мм (638191) | 39.1287 | м | 2021г.
753025 | Valena IN'MATIC Розетка силовая 2К+З 16А 250В винтовые зажимы (753025) | 162.5669 | шт | 2021г.
638035 | Заглушка 100x50мм (638035) | 124.9906 | шт | 2021г.
638036 | Накладка на стык профиля 100х50мм (638036) | 73.2119 | шт | 2021г.
638080 | Кабель-канал 85x50мм (638080) | 304.9656 | м | 2021г.
753721 | Розетка Valena ALLURE силовая 2К+З 16А 250В лицевая панель безвинтовые зажимы белая (753721) | 198.8063 | шт | 2021г.
753030 | Valena IN'MATIC Розетка силовая 2К+З 16А 250В со шторками безвинтовые зажимы (753030) | 190.1956 | шт | 2021г.
754312 | Valena ALLURE Рамка 2 поста слоновая кость универсальная (754312) | 132.135 | шт | 2021г.
755006 | Valena ALLURE Лицевая панель для выключателей одноклавишных Слоновая кость (755006) | 42.3919 | шт | 2021г.
755005 | Valena ALLURE Лицевая панель для выключателей одноклавишных Белая (755005) | 42.3919 | шт | 2021г.
753068 | Valena IN'MATIC Розетка телефонная RJ11 (753068) | 312.8 | шт | 2021г.
753821 | Розетка Valena ALLURE силовая 2К+З 16А 250В лицевая панель безвинтовые зажимы слоновая кость (753821) | 198.8063 | шт | 2021г.
773752 | CARIVA Рамка 2 поста бежевая (773752) | 83.8063 | шт | 2021г.
13325 | Вставка плавкая промышленная gG 10х38 25А 500V без индикатора (013325) | 111.9669 | шт | 2021г.
412124 | Трансформатор тока 300/5A (412124) | 2315.9275 | шт | 2021г.
412132 | Трансформатор тока 800/5A (412132) | 2573.24 | шт | 2021г.
412112 | Трансформатор тока 400/5A (412112) | 1887.0638 | шт | 2021г.
412133 | Трансформатор тока 1000/5A (412133) | 2744.8056 | шт | 2021г.
412114 | Трансформатор тока 600/5A (412114) | 2058.6006 | шт | 2021г.
412125 | Трансформатор тока 400/5A (412125) | 2401.6888 | шт | 2021г.
412119 | Трансформатор тока 700/5A (412119) | 2315.9275 | шт | 2021г.
412149 | Трансформатор тока 3200/5A (412149) | 7719.72 | шт | 2021г.
412139 | Трансформатор тока 1000/5A (412139) | 3087.9081 | шт | 2021г.
412105 | Трансформатор тока 160/5A (412105) | 1801.2594 | шт | 2021г.
412147 | Трансформатор тока 2000/5A (412147) | 7033.5294 | шт | 2021г.
412117 | Трансформатор тока 400/5A (412117) | 2144.3762 | шт | 2021г.
412152 | Трансформатор тока 2500/5A (412152) | 7891.2713 | шт | 2021г.
412153 | Трансформатор тока 3200/5A (412153) | 9006.34 | шт | 2021г.
412138 | Трансформатор тока 800/5A (412138) | 2864.88 | шт | 2021г.
412116 | Трансформатор тока 250/5A (412116) | 2144.3762 | шт | 2021г.
412136 | Трансформатор тока 600/5A (412136) | 2573.24 | шт | 2021г.
412131 | Трансформатор тока 700/5A (412131) | 2487.4788 | шт | 2021г.
412123 | Трансформатор тока 250/5A (412123) | 2315.9275 | шт | 2021г.
412104 | Трансформатор тока 125/5A (412104) | 1972.825 | шт | 2021г.
412102 | Трансформатор тока 75/5A (412102) | 1715.4981 | шт | 2021г.
412150 | Трансформатор тока 1600/5A (412150) | 6518.8756 | шт | 2021г.
412126 | Трансформатор тока 600/5A (412126) | 2401.6888 | шт | 2021г.
412146 | Трансформатор тока 1600/5A (412146) | 5489.5969 | шт | 2021г.
412142 | Трансформатор тока 1250/5A (412142) | 3774.0844 | шт | 2021г.
412151 | Трансформатор тока 2000/5A (412151) | 7376.6319 | шт | 2021г.
412107 | Трансформатор тока 250/5A (412107) | 1801.2594 | шт | 2021г.
412154 | Трансформатор тока 4000/5A (412154) | 10464.5256 | шт | 2021г.
412163 | Трансформатор тока 750/5A разъемные сердечники (412163) | 12326.1744 | шт | 2021г.
412169 | Трансформатор тока 4000/5A разъемные сердечники (412169) | 34154.4538 | шт | 2021г.
412165 | Трансформатор тока 1500/5A разъемные сердечники (412165) | 15814.7137 | шт | 2021г.
412166 | Трансформатор тока 2000/5A разъемные сердечники (412166) | 22692.1163 | шт | 2021г.
412162 | Трансформатор тока 400/5A разъемные сердечники (412162) | 11030.4262 | шт | 2021г.
412158 | Трансформатор тока 3ф 400/5A (412158) | 9435.2181 | шт | 2021г.
412168 | Трансформатор тока 3000/5A разъемные сердечники (412168) | 26180.6556 | шт | 2021г.
412157 | Трансформатор тока 3ф 250/5A (412157) | 7719.72 | шт | 2021г.
412164 | Трансформатор тока 1000/5A разъемные сердечники (412164) | 15814.7137 | шт | 2021г.
412167 | Трансформатор тока 2500/5A разъемные сердечники (412167) | 22692.1163 | шт | 2021г.
402028 | ВДТ RX3 - 2П - 25 А - тип AC - 100 мА - 2 модуля (402028) | 3140.9231 | шт | 2021г.
402025 | ВДТ RX3 - 2П - 40 А - тип AC - 30 мА - 2 модуля (402025) | 1699.24 | шт | 2021г.
402026 | ВДТ RX3 - 2П - 63 А - тип AC - 30 мА - 2 модуля (402026) | 2090.9012 | шт | 2021г.
402024 | ВДТ RX3 - 2П - 25 А - тип AC - 30 мА - 2 модуля (402024) | 1428.415 | шт | 2021г.
402029 | ВДТ RX3 - 2П - 40 А - тип AC - 100 мА - 2 модуля (402029) | 3880.2006 | шт | 2021г.
402062 | ВДТ RX3 - 4П - 25 А - тип AC - 30 мА - 4 модуля (402062) | 2616.0487 | шт | 2021г.
402066 | ВДТ RX3 - 4П - 25 А - тип AC - 100 мА - 4 модуля (402066) | 3737.8019 | шт | 2021г.
402074 | ВДТ RX3 - 4П - 25 А - тип A - 30 мА - 4 модуля (402074) | 3843.0269 | шт | 2021г.
402037 | ВДТ RX3 - 2П - 40 А - тип A - 30 мА - 2 модуля (402037) | 3079.3406 | шт | 2021г.
402064 | ВДТ RX3 - 4П - 63 А - тип AC - 30 мА - 4 модуля (402064) | 3466.1719 | шт | 2021г.
402032 | ВДТ RX3 - 2П - 25 А - тип AC - 300 мА - 2 модуля (402032) | 2239.8981 | шт | 2021г.
402030 | ВДТ RX3 - 2П - 63 А - тип AC - 100 мА - 2 модуля (402030) | 3728.4581 | шт | 2021г.
402034 | ВДТ RX3 - 2П - 63 А - тип AC - 300 мА - 2 модуля (402034) | 2942.4044 | шт | 2021г.
402036 | ВДТ RX3 - 2П - 25 А - тип A - 30 мА - 2 модуля (402036) | 3079.3406 | шт | 2021г.
402072 | ВДТ RX3 - 4П - 63 А - тип AC - 300 мА - 4 модуля (402072) | 3717.7344 | шт | 2021г.
402075 | ВДТ RX3 - 4П - 40 А - тип A - 30 мА - 4 модуля (402075) | 4138.6344 | шт | 2021г.
402076 | ВДТ RX3 - 4П - 63 А - тип A - 30 мА - 4 модуля (402076) | 4434.2563 | шт | 2021г.
402063 | ВДТ RX3 - 4П - 40 А - тип AC - 30 мА - 4 модуля (402063) | 2807.4806 | шт | 2021г.
402068 | ВДТ RX3 - 4П - 63 А - тип AC - 100 мА - 4 модуля (402068) | 4434.2563 | шт | 2021г.
402071 | ВДТ RX3 - 4П - 40 А - тип AC - 300 мА - 4 модуля (402071) | 3034.4044 | шт | 2021г.
402067 | ВДТ RX3 - 4П - 40 А - тип AC - 100 мА - 4 модуля (402067) | 3849.9269 | шт | 2021г.
402038 | ВДТ RX3 - 2П - 63 А - тип A - 30 мА - 2 модуля (402038) | 3448.8644 | шт | 2021г.
402033 | ВДТ RX3 - 2П - 40 А - тип AC - 300 мА - 2 модуля (402033) | 2307.1012 | шт | 2021г.
402070 | ВДТ RX3 - 4П - 25 А - тип AC - 300 мА - 4 модуля (402070) | 3213.8331 | шт | 2021г.
419397 | АВДТ RX3 6000 - 6 кА - тип характеристики С - 1П+Н - 230 В~ - 10 А - тип AС - 30 мА - 2 модуля (419397) | 1789.7163 | шт | 2021г.
419399 | АВДТ RX3 6000 - 6 кА - тип характеристики С - 1П+Н - 230 В~ - 16 А - тип AС - 30 мА - 2 модуля (419399) | 1439.0669 | шт | 2021г.
419401 | АВДТ RX3 6000 - 6 кА - тип характеристики С - 1П+Н - 230 В~ - 25 А - тип AС - 30 мА - 2 модуля (419401) | 1494.2956 | шт | 2021г.
419402 | АВДТ RX3 6000 - 6 кА - тип характеристики С - 1П+Н - 230 В~ - 32 А - тип AС - 30 мА - 2 модуля (419402) | 1962.1875 | шт | 2021г.
419400 | АВДТ RX3 6000 - 6 кА - тип характеристики С - 1П+Н - 230 В~ - 20 А - тип AС - 30 мА - 2 модуля (419400) | 1633.6181 | шт | 2021г.
419396 | АВДТ RX3 6000 - 6 кА - тип характеристики С - 1П+Н - 230 В~ - 6 А - тип AС - 30 мА - 2 модуля (419396) | 1789.7163 | шт | 2021г.
419403 | АВДТ RX3 6000 - 6 кА - тип характеристики С - 1П+Н - 230 В~ - 40 А - тип AС - 30 мА - 2 модуля (419403) | 1962.1875 | шт | 2021г.
42212 | Автотрансформатор 3ф 4кВА 400-230 (042212) | 120284.4081 | шт | 2021г.
42282 | Автотрансформатор 250ВА 400-230 (042282) | 13139.4113 | шт | 2021г.
42210 | Автотрансформатор 3ф 1600ВА 400-230 (042210) | 85567.5756 | шт | 2021г.
42201 | Автотрансформатор 3ф 2500ВА 400-230 (042201) | 100647.5688 | шт | 2021г.
42287 | Автотрансформатор 1500ВА 400-230 (042287) | 35237.61 | шт | 2021г.
42200 | Автотрансформатор 3ф 1600ВА 400-230 (042200) | 96598.1456 | шт | 2021г.
42198 | Автотрансформатор 3ф 0.63кВА 400-230 (042198) | 82928.5987 | шт | 2021г.
42202 | Автотрансформатор 3ф 4кВА 400-230 (042202) | 130333.0506 | шт | 2021г.
42286 | Автотрансформатор 1ф 1кВА 400-230 в защитном кожухе (042286) | 25655.4362 | шт | 2021г.
42199 | Автотрансформатор 3ф 1кВА 400-230 в защитном кожухе (042199) | 88560.0769 | шт | 2021г.
42284 | Автотрансформатор 500ВА 400-230 (042284) | 17283.8675 | шт | 2021г.
42211 | Автотрансформатор 3ф 2.5кВА 400-230 (042211) | 93199.6369 | шт | 2021г.
42213 | Автотрансформатор 3ф 6.3кВА 400-230 без кожуха (042213) | 100973.2344 | шт | 2021г.
42285 | Автотрансформатор 1ф 0.75кВА 400-230 в защитном кожухе (042285) | 18806.64 | шт | 2021г.
42203 | Автотрансформатор 3ф 6.3кВА 400-230 в защитном кожухе (042203) | 110990.6256 | шт | 2021г.
42288 | Автотрансформатор 1ф 2кВА 400-230 в защитном кожухе (042288) | 37501.1981 | шт | 2021г.
755427 | Valena ALLURE Лицевая панель для двойных телефонных/информационных розеток Алюминий (755427) | 158.9587 | шт | 2021г.
755029 | Valena ALLURE Лицевая панель для двухклавишного выключателя Жемчуг (755029) | 211.945 | шт | 2021г.
754996 | Зарядное устройство Valena ALLURE два USB-разъема 240В/5В 1500мА лицевая панель слоновая кость (754996) | 1742.1063 | шт | 2021г.
754956 | Valena ALLURE Лицевая панель для двойной силовой розетки 2х2К+З Слоновая кость (754956) | 84.7837 | шт | 2021г.
754995 | Зарядное устройство Valena ALLURE два USB-разъема 240В/5В 1500мА лицевая панель белое (754995) | 1742.1063 | шт | 2021г.
755377 | Valena ALLURE Лицевая панель для аудиорозетки с пружинными зажимами двойной Слоновая кость (755377) | 158.9587 | шт | 2021г.
755026 | Valena ALLURE Лицевая панель для двухклавишного выключателя Слоновая кость (755026) | 84.7837 | шт | 2021г.
754997 | Valena ALLURE Зарядное устройство с двумя USB-разьемами 240В/5В 1500мА С лицевой панелью Алюминий (754997) | 2264.7094 | шт | 2021г.
755409 | Valena ALLURE Тюнер FM с RDS ЖК-дисплеем и блоком питания с лицевой панелью жемчуг (755409) | 40585.225 | шт | 2021г.
754955 | Valena ALLURE Лицевая панель для двойной силовой розетки 2х2К+З Белая (754955) | 84.7837 | шт | 2021г.
752799 | Valena ALLURE MyHome Управляющее устройство 8-кнопочное (752799) | 13073.3869 | шт | 2021г.
755025 | Valena ALLURE Лицевая панель для двухклавишного выключателя Белая (755025) | 84.7837 | шт | 2021г.
752057 | Valena ALLURE Лампа светодиодная втычная для контурной подсветки/для переключателя 0 15мА 230В (752057) | 409.745 | шт | 2021г.
752058 | Valena ALLURE Лампа светодиодная втычная для контурной индикации/для переключателя с зажимом нейтрали 3мА 230В (752058) | 409.745 | шт | 2021г.
755185 | Заглушка Valena ALLURE суппорт лицевая панель Белая (755185) | 254.3369 | шт | 2021г.
752870 | Valena ALLURE Датчик движения 180° 250Вт без нейтрали с лицевой панелью слоновая кость (752870) | 9538.2869 | шт | 2021г.
755187 | Valena ALLURE Заглушка с суппортом С лицевой панелью Алюминий (755187) | 635.8494 | шт | 2021г.
752378 | Valena ALLURE Указатель световой с датчиком движения 180° С лицевой панелью Винтовые зажимы Алюминий (752378) | 12399.7744 | шт | 2021г.
752970 | Valena ALLURE Датчик движения 180° 250Вт без нейтрали с лицевой панелью алюминий (752970) | 10174.1219 | шт | 2021г.
755215 | Valena ALLURE Лицевая панель для выключателя с выдержкой времени 2-канального Белая (755215) | 105.9869 | шт | 2021г.
755129 | Valena ALLURE Лицевая панель для выключателя двухполюсного Жемчуг (755129) | 105.9869 | шт | 2021г.
755485 | Valena ALLURE Лицевая панель для двойных розеток телефонных/информационных с держателем маркировки Белая (755485) | 74.3906 | шт | 2021г.
755478 | Valena ALLURE Лицевая панель для одиночных розеток телефонных/информационных с держателем маркировки Антрацит (755478) | 243.225 | шт | 2021г.
755186 | Заглушка Valena ALLURE суппорт лицевая панель слоновая кость (755186) | 254.3369 | шт | 2021г.
755466 | Valena ALLURE Лицевая панель для модуля расширения тюнера FM Слоновая кость (755466) | 129.7919 | шт | 2021г.
755113 | Valena ALLURE Лицевая панель для выключателей одноклавишных Черная сталь (755113) | 1102.1456 | шт | 2021г.
754957 | Valena ALLURE Лицевая панель для двойной силовой розетки 2х2К+З Алюминий (754957) | 211.945 | шт | 2021г.
755476 | Valena ALLURE Лицевая панель для одиночных розеток телефонных/информационных с держателем маркировки Слоновая кость (755476) | 74.3906 | шт | 2021г.
752086 | Valena ALLURE Лицевая панель для кнопочного светорегулятора Слоновая кость (752086) | 127.1612 | шт | 2021г.
755123 | Valena ALLURE Лицевая панель для двухклавишного выключателя Черная сталь (755123) | 2204.2769 | шт | 2021г.
752770 | Valena ALLURE Датчик движения 180° 250Вт без нейтрали с лицевой панелью белый (752770) | 9538.2869 | шт | 2021г.
752278 | Valena ALLURE Указатель световой с датчиком движения 180° С лицевой панелью Винтовые зажимы Слоновая кость (752278) | 9538.2869 | шт | 2021г.
754461 | Valena ALLURE Рамка 1 пост орех универсальная (754461) | 1696.2356 | шт | 2021г.
755375 | Valena ALLURE Лицевая панель для аудиорозетки с пружинными зажимами двойной Белая (755375) | 63.595 | шт | 2021г.
755455 | Valena ALLURE Лицевая панель для аудио-входа Белая (755455) | 127.1612 | шт | 2021г.
754343 | Valena ALLURE Рамка 3 поста Нарцисс хром универсальная (754343) | 1334.3737 | шт | 2021г.
753940 | Valena ALLURE Информационная розетка одиночная RJ45 Кат 5е UTP С лицевой панелью Алюминий (753940) | 759.0144 | шт | 2021г.
754707 | Valena ALLURE Розетка для аудио/видео устройств с разьемами HD15/гнездо Jack 3.5мм с лицевой панелью алюминий (754707) | 7551.1444 | шт | 2021г.
755027 | Valena ALLURE Лицевая панель для двухклавишного выключателя Алюминий (755027) | 211.945 | шт | 2021г.
755391 | Valena ALLURE MyHome Лицевая панель для механизмов BUS/SCS С символом GEN 2 модуля Алюминий (755391) | 593.4144 | шт | 2021г.
755259 | Valena ALLURE Лицевая панель для силовой розетки 2К+З с зажимами 6кв мм Жемчуг (755259) | 105.9869 | шт | 2021г.
755287 | Valena ALLURE Лицевая панель для аудиорозетки банан одиночной Алюминий (755287) | 264.9312 | шт | 2021г.
754342 | Valena ALLURE Рамка 2 поста Нарцисс хром универсальная (754342) | 859.4238 | шт | 2021г.
753740 | Розетка Valena ALLURE информационная одиночная RJ45 категория 5е UTP лицевая панель белая (753740) | 665.045 | шт | 2021г.
754313 | Valena ALLURE Рамка 3 поста слоновая кость универсальная (754313) | 205.1456 | шт | 2021г.
752280 | Valena ALLURE Лицевая панель датчика движения с ручным управлением слоновая кость (752280) | 1271.6988 | шт | 2021г.
752916 | Valena ALLURE Переключатель 10АХ 250В с лицевой панелью Безвинтовые зажимы Антрацит (752916) | 351.8425 | шт | 2021г.
755502 | Valena ALLURE Рамка 2 поста полированная сталь универсальная (755502) | 5371.3912 | шт | 2021г.
755248 | Valena ALLURE Переключатель кнопочный с ключом 3 положения с самовозвратом 10А 230В с лицевой панелью антрацит (755248) | 3846.6925 | шт | 2021г.
754462 | Valena ALLURE Рамка 2 поста орех универсальная (754462) | 3222.8463 | шт | 2021г.
754355 | Valena ALLURE Рамка 5 постов Нарцисс золото универсальная (754355) | 4070.9425 | шт | 2021г.
755501 | Valena ALLURE Рамка 1 пост полированная сталь универсальная (755501) | 2827.0594 | шт | 2021г.
754717 | Valena ALLURE Розетка для аудио/видео устройств HDMI Тип А С лицевой панелью Алюминий (754717) | 5134.7931 | шт | 2021г.
753838 | Valena ALLURE Розетка телефонная RJ11 с лицевой панелью слоновая кость (753838) | 376.3806 | шт | 2021г.
754463 | Valena ALLURE Рамка 3 поста орех универсальная (754463) | 5003.88 | шт | 2021г.
753843 | Розетка Valena ALLURE информационная двойная RJ45 категория 6 UTP лицевая панель слоновая кость (753843) | 1662.6125 | шт | 2021г.
754315 | Valena ALLURE Рамка 5 постов слоновая кость универсальная (754315) | 625.8875 | шт | 2021г.
755376 | Valena ALLURE Лицевая панель для аудиорозетки с пружинными зажимами двойной Слоновая кость (755376) | 63.595 | шт | 2021г.
752906 | Valena ALLURE Переключатель 10АХ 250В с лицевой панелью Безвинтовые зажимы Алюминий (752906) | 351.8425 | шт | 2021г.
755365 | Valena ALLURE Лицевая панель для аудиорозетки с пружинными зажимами одиночной Белая (755365) | 63.595 | шт | 2021г.
754314 | Valena ALLURE Рамка 4 поста слоновая кость универсальная (754314) | 361.6175 | шт | 2021г.
754353 | Valena ALLURE Рамка 3 поста Нарцисс золото универсальная (754353) | 1334.3737 | шт | 2021г.
755236 | Valena ALLURE Выключатель с ключом 2 положения 10А 230В с лицевой панелью слоновая кость (755236) | 2958.9931 | шт | 2021г.
754354 | Valena ALLURE Рамка 4 поста Нарцисс золото универсальная (754354) | 2352.1094 | шт | 2021г.
754735 | Valena ALLURE Аудиорозетка с 3-контактным гнездом XLR С лицевой панелью Белая (754735) | 5808.5638 | шт | 2021г.
754736 | Valena ALLURE Аудиорозетка с 3-контактным гнездом XLR С лицевой панелью Слоновая кость (754736) | 5808.5638 | шт | 2021г.
753936 | Valena ALLURE Розетка силовая двойная 2х2К+З 16А 250В с лицевой панелью со шторками безвинтовые зажимы антрацит (753936) | 701.04 | шт | 2021г.
754345 | Valena ALLURE Рамка 5 постов Нарцисс хром универсальная (754345) | 4070.9425 | шт | 2021г.
754344 | Valena ALLURE Рамка 4 поста Нарцисс хром универсальная (754344) | 2352.1094 | шт | 2021г.
755447 | Valena ALLURE Лицевая панель локального модуля управления звуковой трансляции Алюминий (755447) | 317.9319 | шт | 2021г.
755488 | Valena ALLURE Лицевая панель для двойных розеток телефонных/информационных с держателем маркировки Антрацит (755488) | 243.225 | шт | 2021г.
755175 | Valena ALLURE Выключатель вентилятора 4-позиционный С лицевой панелью Винтовые зажимы Белый (755175) | 2932.27 | шт | 2021г.
755017 | Valena ALLURE Лицевая панель для кнопочного выключателя символ Звонок алюминий (755017) | 158.9587 | шт | 2021г.
754361 | Valena ALLURE Рамка 1 пост флора универсальная (754361) | 452.3237 | шт | 2021г.
755503 | Valena ALLURE Рамка 3 поста полированная сталь универсальная (755503) | 8339.8 | шт | 2021г.
755055 | Valena ALLURE Лицевая панель для вывода кабеля Белая (755055) | 42.3919 | шт | 2021г.
754746 | Valena ALLURE Аудиорозетка с 3-контактной вилкой XLR С лицевой панелью Слоновая кость (754746) | 5808.5638 | шт | 2021г.
755208 | Valena ALLURE Лицевая панель розетки 2К+З Антрацит (755208) | 105.9869 | шт | 2021г.
754464 | Valena ALLURE Рамка 4 поста орех универсальная (754464) | 8820.3994 | шт | 2021г.
753950 | Valena ALLURE Информационная розетка одиночная RJ45 Кат 5е UTP С лицевой панелью Антрацит (753950) | 759.0144 | шт | 2021г.
753743 | Розетка Valena ALLURE информационная двойная RJ45 категория 6 UTP лицевая панель белая (753743) | 1662.6125 | шт | 2021г.
755056 | Valena ALLURE Лицевая панель для вывода кабеля Слоновая кость (755056) | 42.3919 | шт | 2021г.
754706 | Valena ALLURE Розетка для аудио/видео устройств с разьемами HD15/гнездо Jack 3.5мм с лицевой панелью слоновая кость (754706) | 5808.5638 | шт | 2021г.
752087 | Valena ALLURE Лицевая панель для кнопочного светорегулятора Алюминий (752087) | 317.9319 | шт | 2021г.
753840 | Розетка Valena ALLURE информационная одиночная RJ45 категория 5е UTP лицевая панель слоновая кость (753840) | 665.045 | шт | 2021г.
755149 | Valena ALLURE Лицевая панель для выключателя жалюзи и рольставней Жемчуг (755149) | 317.9319 | шт | 2021г.
754341 | Valena ALLURE Рамка 1 пост Нарцисс хром универсальная (754341) | 452.3237 | шт | 2021г.
753842 | Valena ALLURE Информационная розетка одиночная RJ45 Кат 6 UTP С лицевой панелью Слоновая кость (753842) | 1030.8169 | шт | 2021г.
755207 | Valena ALLURE Лицевая панель розетки 2К+З Алюминий (755207) | 105.9869 | шт | 2021г.
755067 | Valena ALLURE Лицевая панель для выключателя кнопочного со шнуром Алюминий (755067) | 317.9319 | шт | 2021г.
754465 | Valena ALLURE Рамка 5 постов орех универсальная (754465) | 15266.0775 | шт | 2021г.
755505 | Valena ALLURE Рамка 5 постов полированная сталь универсальная (755505) | 25443.4625 | шт | 2021г.
755551 | Valena ALLURE Коробка для накладного монтажа 1-постовая Белая (755551) | 825.1394 | шт | 2021г.
755344 | Valena ALLURE MyHome Лицевая панель для механизмов BUS/SCS Без маркировки 2 модуля Слоновая кость (755344) | 403.9088 | шт | 2021г.
754737 | Valena ALLURE Аудиорозетка с 3-контактным гнездом XLR С лицевой панелью Алюминий (754737) | 7551.1444 | шт | 2021г.
755227 | Valena ALLURE Лицевая панель для выключателя двухклавишного с подсветкой Алюминий (755227) | 317.9319 | шт | 2021г.
754765 | Valena ALLURE Лицевая панель для розеток ТВ Белая (754765) | 63.595 | шт | 2021г.
753961 | Valena ALLURE Розетка ТВ проходная 1.5дБ/14дБ 0-2400 МГц с лицевой панелью алюминий (753961) | 829.955 | шт | 2021г.
755504 | Valena ALLURE Рамка 4 поста полированная сталь универсальная (755504) | 14700.6656 | шт | 2021г.
754316 | Valena ALLURE Рамка 5 модулей слоновая кость (754316) | 198.1881 | шт | 2021г.
94219 | Звонок беспроводной на батарейках 36 мелодий (94219) (094219) | 1334.8194 | шт | 2021г.
94222 | Звонок беспроводный 15 мелодий база включается в розетку 220В белый (94222) (094222) | 1573.0706 | шт | 2021г.
94224 | Звонок беспроводный на батарейках 36 мелодий со световой индикацией звонка белый (94224) (094224) | 1703.1931 | шт | 2021г.
32014 | Colson Хомут 2.4х180 черный полиамид 6/6 (032014) | 6.3825 | шт | 2021г.
32019 | Colson Хомут 3.5х280 черный полиамид 6/6 (032019) | 9.2144 | шт | 2021г.